## Anexo 8
VICERRECTORÍA ADMINISTRATIVA Y FINANCIERA
SUBASTA INVERSA PRESENCIAL N° 012– 2018
ANEXO TÉCNICO
ANEXO No. 8
ESPECIFICACIONES TECNICAS MINIMAS EXCLUYENTES
A continuación se presenta la relación de elementos de ferretería a cotizar por parte de los interesados en el proceso.
La Universidad revisará la especificación técnica de los elementos propuestos en concordancia con las especificaciónes técnicas sugeridas y objetará aquellas especificaciones que no se encuentren dentro de las establecidas por la Universidad. Lo anterior con el objeto de que la Universidad reciba efectivamente lo ofertado por el proveedor y con unos mínimos de calidad.
ITEM | DENOMINACIÓN | MEDIDA | ESPECIFICACIONES TECNICAS MÍNIMAS REQUERIDAS | ESPECIFICACIONES TECNICAS OFERTADAS
1 | ABRAZADERA DOBLE ALA 3/4" | UNIDAD | Dispositivo metálico cuya función es sostener y fijar tubería eléctrica, gas, PVC, conduit, metálica, etc. Ventajas Fabricada en Lamina Cold Rolled. Acabado en Zincado. Cal. 20 Certificado RETIE
2 | ABRAZADERA DOBLE ALA 3" GALBANIZADA | UNIDAD | Acero galvanizado de 3", Troquelado, Aplicación Industria, hogar, reparaciones, construcción, electricidad, adecuaciones, Color: Acero pulido.
3 | ABRAZADERA METALICA 2" PARA TUBERIA PVC | UNIDAD | Dispositivo metálico cuya función es sostener y fijar tubería eléctrica, gas, PVC, conduit, metálica, etc. Las encuentran con ala sencilla o doble ala. Ventajas Fabricada en Lamina Cold Rolled. Acabado en Zincado. Cal. 20 Certificado RETIE
4 | ABRAZADERA METALICA TIPO CREMALLERA INDUSTRIAL 1" | UNIDAD | Tipo Abrazadera, Medidas 4-11/32 x 6-1/2pulg, Material Acero.
5 | ABRAZADERA PARA MANGUERA DE 1/2" | UNIDAD | Fabricadas 100% en acero al carbón. Las principales características diferenciadoras son: Grapa reforzada y de mayor calibre, con nuevo diseño, Ancho de fleje/cremallera 10mm. Fleje de mayor calibre, espesor de fleje 0.7mm Tornillo con más hilos en contacto con la cremallera. Está diseñado especialmente para generar un gran trabajo de presión o unión, evita la salida del algún tipo de fluido o escape de gases, gracias a esto lo hace un producto confiable y duradero.
6 | ABRAZADERA PLÁSTICA X100 unidades | PAQUETE | Amarracables Medidas 300 x 3.6mm de ancho Características Amarracables y accesorios, ideal para sujetar y organizar objetos. Material Plástico Uso Para usar en el hogar, la oficina, talleres, fábricas, entre otros Color Blanco. Está diseñado especialmente para brindarle una seguridad e amarre ideal, su material resistente le permite realizar trabajos de alta presión.
7 | ACEITE LUBRICANTE | UNIDAD | Este versátil y práctico envase de aceite, dispone de múltiples usos para limpiar, lubricar y prevenir el óxido en piezas metálicas como taladros, candados, bicicletas, etc. Cuenta con un cómodo aplicador que facilita el uso del producto dotándolo de bastante precisión para llegar a lugares de difícil acceso sin desarmar las piezas.
8 | ACEITE MINERAL | GALON | Mínima degradación en incrementos de temperatura, Ayuda a eliminar la emisión de los contaminantes, Recuerde limpiar su filtro de aire después de cada cambio de aceite, Contenido neto 1 litro, Fácil de aplicar
9 | ACELERANTE PARA CONCRETO 5 Kg | GALÓN | Aditivo líquido con acción acelerante sobre el fraguado y el desarrollo de resistencias mecánicas del concreto. Normas ASTM C-494 y NTC 1299 como aditivo tipo C. Normas Icontec ISO 9001 y certificados ambientales.
10 | ACOPLE PLÁSTICO PARA MANGUERA DE JARDÍN | UNIDAD | El Acople Rápido 1/2" para instalar al final de mangueras para optimizar el riego de plantas y ahorrar un poco de agua ya que puedes girar su seguro para bloquear o regular el flujo del agua. Medidas 1/2". Material Plástico.Certificacion Icontec ISO9001, ISO 14001, OHSAS 181001, NTC 1341
11 | ACOPLE PVC PARA LAVAMANOS | UNIDAD | Acoplex lavamanos y lavaplatos de 1/2" con un largo de 50cm. Garantía 10 años.Certificacion Icontec ISO9001, ISO 14001, OHSAS 181001, NTC 1341
12 | ACOPLE PVC PARA SANITARIO | UNIDAD | Acople Sanitario de 1/2" con un largo de 50cm. Garantía 10 años 55cm largo .Certificacion Icontec ISO9001, ISO 14001, OHSAS 181001, NTC 1341
13 | ADAPTADOR HEMBRA DE 1/2" AGUA POTABLE | UNIDAD | Acople Sanitario. Garantía 10 años 55cm largo .Certificacion Icontec ISO9001, ISO 14001, OHSAS 181001, NTC 1341
14 | ADAPTADOR HEMBRA DE 1" PVC | UNIDAD | Accesorio PVC Los Tubosistemas PVC Presión PAVCO son fabricados bajo las normas NTC 382, Tubos de Policloruro de Vinilo (PVC) clasificados según la Presión (serie RDE), NTC 1339 Accesorios de (Poli Cloruro de Vinilo) (PVC) Schedule 40 y NTC 576 para la soldadura.Uso Instalaciones para el transporte de agua de consumo humano a presion
15 | ADAPTADOR HEMBRA DE 1 1/4" PVC | UNIDAD
16 | ADAPTADOR HEMBRA DE 1 1/2" PVC | UNIDAD
17 | ADAPTADOR HEMBRA DE 2" PVC | UNIDAD
18 | ADAPTADOR MACHO DE 1/2" PVC | UNIDAD | Presión de Trabajo a 23oC: Los Tubosistemas PVC Presión PAVCO son fabricados bajo las normas NTC 382, Tubos de Policloruro de Vinilo (PVC) clasificados según la Presión (serie RDE), NTC 1339 Accesorios de (Poli Cloruro de Vinilo) (PVC) Schedule 40 y NTC 576 para la soldadura. Certificacion Icontec ISO9001, ISO 14001, OHSAS 181001, NTC 1341. NTC 1062.
19 | ADAPTADOR MACHO DE 1 1/4" PVC | UNIDAD
20 | ADAPTADOR MACHO DE 1 1/2" PVC | UNIDAD
21 | ADAPTADOR MACHO DE 1" PVC | UNIDAD
22 | ADAPTADOR MACHO DE 2" PVC | UNIDAD
23 | ADAPTADOR MACHO DE 3" PVC | UNIDAD
24 | ADAPTADOR PRESION DE 1/2" - 1" BUJE PVC | UNIDAD | Presión de Trabajo a 23oC:. Tubosistemas PVC Presión PAVCO son fabricados bajo las normas NTC 382, Tubos de Policloruro de Vinilo (PVC) clasificados según la Presión (serie RDE), NTC 1339 Accesorios de (Poli Cloruro de Vinilo) (PVC) Schedule 40 y NTC 576 para la soldadura. .Certificacion Icontec ISO9001, ISO 14001, OHSAS 181001, NTC 1341
25 | ADAPTADOR PRESION DE 3/4" - 1" BUJE PVC | UNIDAD
26 | ADAPTADOR PRESION DE 1 1 /4" A 1 1/2" | UNIDAD
27 | ADAPTADOR SANITARIO DE 2" BUJE PVC | UNIDAD | Acople Sanitario. Garantía 10 años 55cm largo .Certificacion Icontec ISO9001, ISO 14001, OHSAS 181001, NTC 1341
28 | ADOQUIN EN ARCILLA 20X10X3 | UNIDAD | Adoquín, rústico, 4 caras, resistentente 100% al agua, fácil de instalar, Medida 20 cm largo x 10 cm ancho x 6 cm alto
29 | ALAMBRE AMARRE NEGRO | KILO | Alambre recocido, de gran maleabilidad calidad Icontec. Uso Amarre de flejes, 1,47 mm
30 | ALAMBRE COBRE No. 8 x 100 MTS | ROLLO | Rollo de alambre tipo acerado que lo hace más resistente y maleable.Amarres en construcción para vigas, canastillas.
31 | ALAMBRE DULCE CALIBRE 14 | KILO | Alambre recocido, de gran maleabilidad calidad Icontec. Uso Amarre de flejes, 1,47 mm
32 | ALAMBRE DULCE CALIBRE 18 | KILO
33 | ALAMBRE GALVANIZADO CALIBRE 12 | UNIDAD | Alambre recocido, de gran maleabilidad calidad Icontec. Uso Amarre de flejes, 1,47 mm
34 | ALICATE ELECTRICISTA 8" PROFESIONAL | UNIDAD | Mango Bi-Material anti-deslizante. Acero Cromo Niquel resistente, durable, para cortes fuerte. Ideal para electricistas. Protección pronunciada en la parte superior del mango para impedir que la mano toque la mordaza de metal en las aplicaciones eléctricas.
35 | ALICATE 8" PUNTA LARGA CORTANTE | UNIDAD | Alicate punta, cortante, mango cubierto con vinil antideslizante, mandíbulas estriadas con superficie de corte, alta resistencia y calidad
36 | ALMADANA 4 LIBRAS CON CABO | UNIDAD | Almadana, herramienta manual con mango cómodo y resistente montado a presión, con cabeza octagonal de acero al carbono preparado para alto impacto y duración.
37 | ALUMINIO EN LÁMINA | METRO | Láminas de acabado ionizado de amplio uso en los campos de construcción y metalmecánica. Pueden funcionar como superficies para usuarios o como decoración de muros, columnas y techos. 1 metro x 2 mts cal. 1.9 mm
38 | ALUMOL X 16 KILOGRAMOS | CUÑETE | Pintura reflectiva de aluminio de baja viscosidad con base asfáltica que protege que protege las impermeabilizaciones y cubiertas. Líquido plateado. 0,93 kg/l ± 0,03 kg/l. 30 minutos aprox. a 20°C 65% RH. Certificacion Icontec ISO9001, ISO 14001, Certificaciones ambientales
39 | AMARRE PARA TEJA PLASTICA | UNIDAD | Amarre Teja Tapa Metalica 26cm Cal 18.
40 | ANGULO HIERRO DE 1-1/4" X 1/8" L= 6MMTS |  | Ángulo estructural fabricado por procesos de laminación en caliente, de palanquilla proveniente de la colada continua, por medio de la cual se le da secciones transversales con formas de L con alas iguales.
41 | ANGULO PARA CANALETA 100X45 INTERNO COLOR BLANCO | UNIDAD | Termoplástivo PVC Rígido. Certificado IEC 61084-2-1, UL 1565, RETIE, y Certificación de Reacción al fuego clasificación M1 para el PVC utilizado en su fabricación. Garantia 18 meses. Peso 0,10 Kg, Alto 4,5 cm Ancho 10 cms, Color Blanco
42 | ANGULO PARA CANALETA 60X40 INTERNO COLOR BLANCO | Unidad | Beneficios Autoextinguible, irrompible, resistente a los rayos ultra violeta, no conduce electricidad TipoAccesorios canaleta Medidas60 x 40 mm CaracterísticasÁngulo de acabados estéticos, con base y tapa, cumple con radio de curvatura de mínimo 1. MaterialPlástico UsoPara un correcto enrutamiento de todos los cables en especial para fibra óptica y UTP Color Blanca
43 | ANGULO PARA CANALETA 60X40 EXTERNO COLOR BLANCO | Unidad | Accesorio de electricidad, ángulos externos de 60x40 en color blanco ideales para unir las canaletas de conexiones eléctricas de tu vivienda, de fácil instalación con herramientas de uso cotidiano
44 | ÁNGULO PARA DRYWALL | Unidad | Material Acero Galvanizado, Uso Cielos Rasos, Calibre 0,30mm. Ancho 20mm Espesor 0,30mm Color Blanco Peso 0,11 Kg/m Recubrimiento Zinc
45 | ANTICORROSIVO GRIS | GALÓN | Pintura anticorrosiva, base solvente, de acabado mate. Diseñada para mejorar la resistencia y durabilidad de los esmaltes sobre las superficies metálicas ferrosas. Producto formulado sin plomo ni cromo. Certificado con el Sello ICONTEC de Producto bajo la Norma NTC 1651:1997. norma ISO 9001:2008, ISO 14001:2004 y NTC-OHSAS 18001:2007 Propiedad Valor Unidad Método de medición Brillo 0 - 10 % Viscosidad 80 – 105 KU Densidad 4,60-4,80 Kg / Gal Método de aplicación Brocha/Pistola Contenido de VOC 436 – 470 Secamiento al tacto 2 – 4 Horas, Secamiento entre manos 6 - 8 Horas
46 | ARBOL PARA SANITARIO DE ENTRADA 26 CM | UNIDAD | Diámetro entrada 1/2 pulgada (1,27 cm) Garantía 45 años Material Plástico Uso Tanques Sanitarios Color Blanco - Negro Tipo Sanitarios Medidas 26 cm altura del tanque Características Repuesto de wc, tipo válvula de entrada, conjunto válvula de llenado. Presión psi 10 psi a 125 psi Certificacion Icontec ISO9001, ISO 14001, OHSAS 181001, NTC 1341
47 | ÁRBOL PARA CISTERNA DE ENTRADA COMPLETA | UNIDAD | Diámetro entrada 1/2 pulgada (1,27 cm) Garantía 45 años Material Plástico Uso Tanques Sanitarios Color Blanco - Negro Tipo Sanitarios Medidas 26 cm altura del tanque Características Repuesto de wc, tipo válvula de entrada, conjunto válvula de llenado. Presión psi 10 psi a 125 psi
48 | ÁRBOL PARA CISTERNA DE SALIDA COMPLETA | UNIDAD | Diámetro entrada 1/2 pulgada (1,27 cm). Garantía 45 años Material Plástico Uso Tanques Sanitarios Diámetro salida 1/2 pulgada (1,27 cm) Color Blanco - Negro Tipo Sanitarios Medidas 26 cm altura del tanque Características Repuesto de wc, tipo válvula de salida, conjunto válvula de llenado y descarga. Presión psi 10 psi a 125 psi Incluye Válvula de llenado y descarga, sello lengüeta, flotador, tornillos para fijación del tanque, filtro que evita el paso de impurezas al tanque Certificacion Icontec ISO9001, ISO 14001, OHSAS 181001, NTC 1341
49 | ARENA DE PEÑA ZARANDEADA x 40KG | BULTO | Arena de suave textura. Utilizada para pega de bloques, ladrillos y pañetar.
50 | ARENA DE RIO | VIAJE | Arena para Concreto. Ensacado
51 | ARENA DE RÍO x 40 KG | BULTO | Arena de gruesa textura o Arena fina de rio, ideal para mezclas de concretos, revoques, pegas y pañetes.
52 | ARMELLA 1/4" | UNIDAD | Largo: 7cm •Fabricada de acero •Acabado zinc •Rosca UNC
53 | ASPERSOR SECTORIAL METALICO | UNIDAD | Ideal para riegos de 360° y sectoriales. - Con estaca - Con aireador
54 | BALA LED ASCENSOR | UNIDAD | 3 watts Potencia: Equivalente en Halógena: 30 watts Blanco Cálido (k) o Frio (k) Zócalo: GU10 (directa a 220v) Medidas: Diámetro 5 cm / Largo total 5,8 cm Material: Policarbonato y aluminio Luminosidad: 250 Lúmenes Cantidad de Leds: 3 de alta potencia Vida
55 | BALA LED 18W DIMERIZABLE | UNIDAD | BALA LED 18W DIMERIZABLE Con Certificado de Conformidad de Producto expedido por un organismo de certificación acreditado de acuerdo con el retie/retilap mediante certificación ONAC Y/O CIDET vigente, cumpliendo RETIE RETILAP y NTC 2050
56 | BALA OJO DE BUEY LED 7 W ALTA POTENCIA | UNIDAD | VOLTAJE: 110V LUMENES: 800 VATIOS: 12 COLOR DE LUZ: 6500K (BLANCO) MEDIDA INTERNA: 11 CENTIMETROS MEDIDA EXTERNA: 14 CENTIMETROS PROFUNDIDAD: 7 CENTIMETROS
57 | BALASTO ELECTRONICO 2x14W T5 120-127V REF P93356 | UNIDAD | Balastro Electrónico para LFL 2*14W Balastro de tipo electrónico, para lámparas fluorescentes lineales T5, con compatibilidad G5. Disponible en versiones para dos lámparas de 14W, opera a una tensión de 120V-127V y es de encendido rápido. Con Certificado de Conformidad de Producto expedido por un organismo de certificación acreditado de acuerdo con el retie mediante certificación ONAC Y/O CIDET vigente, cumpliendo RETIE y NTC 2050
58 | BALASTO ELECTRONICO 2x26W CFL 120-277V | UNIDAD | Balastro Electrónico 2*26W CFL Balastro de tipo electrónico Disponible en versiones para dos lámparas de 26W, opera a una tensión de 120V-277V y es de encendido rápido. Con Certificado de Conformidad de Producto expedido por un organismo de certificación acreditado de acuerdo con el retie mediante certificación ONAC Y/O CIDET vigente, cumpliendo RETIE y NTC 2050
59 | BALASTO T-8 DE 2x32 W x 10 UNIDADES | CAJA | Balasto electrónico para lámparas fluorescentes Bal Elec 2x32W T8 120V compactas, alto factor de potencia, menos temperatura durante el funcionamiento. Con Certificado de Conformidad de Producto expedido por un organismo de certificación acreditado de acuerdo con el retie mediante certificación ONAC Y/O CIDET vigente, cumpliendo RETIE y NTC 2050
60 | BALASTO T-8 DE 4x32 W x 10 UNIDADES | CAJA | Balasto electrónico para lámparas fluorescentes T8 4x32W - 4X17W T8 120V-277V compactas, alto factor de potencia, menos temperatura durante el funcionamiento. Con Certificado de Conformidad de Producto expedido por un organismo de certificación acreditado de acuerdo con el retie mediante certificación ONAC Y/O CIDET vigente, cumpliendo RETIE y NTC 2050
61 | BALDOSA PARA PISO TRAFICO PESADO EN BARRO COCIDO | M2 | Baldosa porcelanika trafico pesado color negro tableta medida de 60cm x 60cm se tienen 56 metros cuadrados del material
62 | BARNIZ A BASE DE ACEITE PARA MADERA EXTERIORES BARNEX | GALON | Barniz incoloro, proporciona una mayor resistencia a la luz solar y a la humedad, no agrieta por sus tecnología de fabricación uv.esmaltadas, tejas de barro, fibrocemento, madera, tejas shingle. Sirve para impermeabilizar paredes, culatas y fachadas fisuradas antes de pintar.
63 | BARREDOR PUERTA AUTOADHESIVA | UNIDAD | Color Blanco, Nombre funcional Barredor, Alto producto 98.8, Ancho producto 4.3, Profundo producto 8.24
64 | BASCULANTE PARA VENTANA | UNIDAD | 304 – acero inoxidable. Universal – sin mano .Permite apertura a 90°. Ancho de bisagra: 18.5mm (bisagra liviana). Ancho de bisagra: 22mm (bisagra pesada). Espesor en cada barra: 2.0mm. Permite un máximo de apertura para la ventana. Usa un deslizador de bronce con base de nylon para un mejo
65 | BATERÍA SELLADA DE 12V - 5Ah | UNIDAD | BATERÍAS SELLADAS DE 12V - 5Ah La serie de Batería GS (Serie General) de FULIBATTERY está diseñada con AGM (Absorbente Glass Mat) y es usada para aplicaciones generales como UPS; telecomunicaciones; usos eléctricos generales; etc. Esta serie de batería cumple con las normas internacionales como IEC896- 2; BS6290- 4; y la norma de la EPBA (European Portable Bateríastery Association Asociación Europea de Productores de Pilas y Batería).
66 | BATERÍA SELLADA DE 12V - 9Ah | UNIDAD | BATERÍAS SELLADAS DE 12V - 9Ah La serie de Batería GS (Serie General) de FULIBATTERY está diseñada con AGM (Absorbente Glass Mat) y es usada para aplicaciones generales como UPS; telecomunicaciones; usos eléctricos generales; etc. Esta serie de batería cumple con las normas internacionales como IEC896- 2; BS6290- 4; y la norma de la EPBA (European Portable Bateríastery Association Asociación Europea de Productores de Pilas y Batería).
67 | BISAGRA 1/2" | UNIDAD | Para instalar en productos de madera, metálicos y aluminio. Desarmables, por llevar un solo pasador el cual se puede colocar en ambos lados, según la necesidad. Una ala se aloja dentro de la otra, por lo cual no es necesario fabricar caja para su instalación. Pasadores de cabeza plana o redonda. Bis omeguita 2” lat C. 18 CT que permite el giro entre 2 elementos, está compuesto de 2 partes las cuales permiten la unión entre dos elementos posibilitando el giro.
68 | BISAGRA PARCHE EN ACERO INOXIDABLE 35 mm | UNIDAD | 1 par de Bisagras, 12 Tornillos. Alto Empaque 164,18 Milímetros Peso Bruto 0.146 Kilogramos Ean producto 7707351077561 Alto producto 62,00 Milímetros Ancho producto 23,66 Milímetros Profundo producto 104,28 Milímetros.
69 | BISAGRA REDONDA DE 3/4" PAR | UNIDAD | Bisagra desarmable para soldar, Para instalar en puertas metálicas, portones, puertas de garaje y rejas, Fabricada en material de alta resistencia a la fricción (desgaste) y duración. Con arandela de giro para mejor ajuste de funcionamiento
70 | BISAGRA REDONDA DE 5/8" PAR | UNIDAD
71 | BISCOCHO PARA SANITARIO BLANCO | UNIDAD | Tapa para asiento sanitario esta tapa es estándar en sanitario redondos, fabricado de un material antibacterial, Color Blanco Garantía 1 Año Asiento sanitario Aero Blanco. Ideales para ahorrar espacio, elige para tu sanitario redondo este asiento de 70 cm Certificacion Icontec ISO9001, ISO 14001, OHSAS 181001, NTC 1341
72 | BLOQUE CEMENTO ABUZARDADO UNA CARA No. 15 | UNIDAD | Bloque de alta calidad, resistente y duradero, compacto en su estructura. Medidas 15 x 20 x 40 cm Material Concreto.NTC 4026 Bloques de concreto para mampostería estructural. NTC 4076 Bloques de concreto para mampostería no estructural Peso 18.00 kg/unid
73 | BLOQUE No. 04 33*23*9 | UNIDAD | Bloque de alta calidad, resistente y duradero, compacto en su estructura. Material Arcilla. Medidas No. 4 15x20x10cm seis huecos; Medidas No. 5 Peso 7,3 kilos, Medida 40 cm largo aproximadamente x 20 cm alto aproximadamente x 12 cm fondo aproximadamente
74 | BLOQUE No. 05 | UNIDAD
75 | BOMBILLO AHORRADOR 15 W x 110 V | UNIDAD | Lampara espiral compacta de 15W con un balasto integral de 120V, base media de enroscar, temperatura, de color de 6500K e índice de rendimiento de color de 80%. Con Certificado de Conformidad de Producto expedido por un organismo de certificación acreditado de acuerdo con el retie mediante certificación ONAC Y/O CIDET vigente, cumpliendo RETIE y NTC 2050
76 | BOMBILLO AHORRADOR 20 W x 110 V | UNIDAD | Lampara espiral compacta de 20W con un balasto integral de 120V, base media de enroscar, temperatura de color de 6500K e índice de rendimiento de color de 80%. Con Certificado de Conformidad de Producto expedido por un organismo de certificación acreditado de acuerdo con el retie mediante certificación ONAC Y/O CIDET vigente, cumpliendo RETIE y NTC 2050
77 | BOMBILLO AHORRADOR 25 W x 110 V | UNIDAD | Lampara espiral compacta de 25W con un balasto integral de 120V, base media de enroscar, temperatura de color de 6500K e índice de rendimiento de color de 80%. Con Certificado de Conformidad de Producto expedido por un organismo de certificación acreditado de acuerdo con el retie mediante certificación ONAC Y/O CIDET vigente, cumpliendo RETIE y NTC 2050
78 | BOMBILLO AHORRADOR MINI 14 WATT | UNIDAD | BOMBILLO AHORRADOR MINI 14 WATT, Con Certificado de Conformidad de Producto expedido por un organismo de certificación acreditado de acuerdo con el retie mediante certificación ONAC Y/O CIDET vigente, cumpliendo RETIE y NTC 2050
79 | BOMBILLO AHORRADOR T5 3500 Lúmenes 65w E27 Luz Fria | UNIDAD | Consumo (wtts) 65w, Forma de bombillo Espiral, Temperatura de color 6500K, Uso Interior, Vida útil 8000 horas vida útil, Tipo de rosca E27, Material de la estructura Metal vidrio, luminoso 3500 Lúmenes, Peso 0,38 Kilogramos, Tipo Luz Fría, Medidas (cm) ( Largo x Ancho) 6,5 centímetros, Voltaje 110V.
80 | BOMBILLO LED 5W GU10 | UNIDAD | Temperatura de color 2700K, Forma de bombillo Dicroico, Dimerizable (si o no) Si, Vida útil 10000 horas vida útil, Tipo de rosca GU10, Flujo luminoso 350 Lúmenes, Material de la estructura Plástico, Procedencia Importado, Peso 0,2 Kilogramos, Tipo Luz Amarilla, Color de luz Luz Cálida, Medidas (cm) ( Largo x Ancho) 5 centímetros, Referencia M350ST-W1R, Voltaje 110V, LED integrado (si o no) Si
81 | BOMBILLO LED 7W ROSCADO | UNIDAD | BOMBILLO LED 7W ROSCADO de 15000 horas, 6500k y 500 lm. Con Certificado de Conformidad de Producto expedido por un organismo de certificación acreditado de acuerdo con el retie mediante certificación ONAC Y/O CIDET vigente, cumpliendo RETIE y NTC 2050
82 | BOMBILLO PAR 20 CON ROSCA E-27 100W | UNIDAD | BOMBILLO PAR 20 CON ROSCA E-27 100W, REFLECTOR LED PAR 20 LEDS SUPER BRILLANTES VOLTAJE: 120V - 240V ROSCA E-27 COLOR: 3000K DURACION: 25.000h ENCENDIDO INSTANTANEO. Con Certificado de Conformidad de Producto expedido por un organismo de certificación acreditado de acuerdo con el retie mediante certificación ONAC Y/O CIDET vigente, cumpliendo RETIE y NTC 2050
83 | BOMBILLO PIN 13 W | UNIDAD | Bombillo Lynx Doble 13w/6000 k, 2 pines Con Certificado de Conformidad de Producto expedido por un organismo de certificación acreditado de acuerdo con el retie mediante certificación ONAC Y/O CIDET vigente, cumpliendo RETIE y NTC 2050
84 | BOMBILLO PIN 26 W DE 2 PINES | UNIDAD | Bombillo Lynx Doble 26w/4100 k, 2 pines Con Certificado de Conformidad de Producto expedido por un organismo de certificación acreditado de acuerdo con el retie mediante certificación ONAC Y/O CIDET vigente, cumpliendo RETIE y NTC 2050
85 | BOMBONA DE VIDRIO REF. PANTALLA PA35 | UNIDAD | Atura total:37,3 cm, Diametro:34 cm, Diametro Boca :13,2 cm
86 | BOQUILLA BLANCA PAQUETE 5 KILOGRAMOS | UNIDAD | Boquilla de base de cementosa con aditivos poliméricos, alta adherencia y resistencia, baja absorción de agua, apta para todo tipo de revestimientos y buena flexibilidad reduciendo la figuración. Uso Para rellenar las separaciones entre 1-5 mm de revestimiento de porcelanato. NTC 6050 Consistencia Cremosa. pH Aprox. 11. Densidad 1.8 ± 0.1 g/cm3. Relación de agua en la mezcla 3 partes por 1 parte de agua (medidas en volumen). Duración de la mezcla en balde 40 minutos. Tiempo de espera para acabado 30 minutos a partir de que la junta se observe opaca. Tráfico peatonal ligero 6 horas Puesta en servicio 24 horas
87 | BOQUILLERA 3 * 1 1/2" EN ALUMINIO | UNIDAD | Perfil especial tipo boquillera, en material resistente a la humedad, lisa.1-1/2 pulgada. Material Aluminio
88 | BORNA DE OJO No. 6 AWG | UNIDAD | Usos permitidos: Utilizar en sistemas de baja y media tension y rango de operacion hasta los 35 KV y entre los 10 AWG y 2000 Kcmil, Temperatura de Trabajo: 60°C En circuitos hasta 100 Amp. 75° C En circuitos sobre 100 Amp, Presentacion: Pala Cuadrada, En Cobre con recubrimiento de Estaño
89 | BORNA DE OJO #10 BIMETALICA | UNIDAD | BORNA DE OJO NUM 10 BIMETALICA Con Certificado de Conformidad de Producto expedido por un organismo de certificación acreditado de acuerdo con el retie/retilap mediante certificación ONAC Y/O CIDET vigente, cumpliendo RETIE RETILAP y NTC 2050
90 | BRAZO PARA PUPITRE EN MADERA UNIVERSITARIO | UNIDAD | brazo tipo raqueta en triplex y formica de 15mm. Material Madera
91 | BREAKER 1x20 AMPERIOS ENCHUFABLE | UNIDAD | BREAKER DIFERENTES AMPERIOS ENCHUFABLE CORTACIRCUITO TERMO MAGNÉTICO Con Certificado de Conformidad de Producto expedido por un organismo de certificación acreditado de acuerdo con el retie mediante certificación ONAC Y/O CIDET vigente, cumpliendo RETIE y NTC 2050
92 | BREAKER 1x30 AMPERIOS ENCHUFABLE | UNIDAD
93 | BREAKER 1x40 AMPERIOS ENCHUFABLE | UNIDAD
94 | BREAKER 1x60 AMPERIOS ENCHUFABLE | UNIDAD
95 | BREAKER 2x30 AMPERIOS ENCHUFABLE | UNIDAD
96 | BREAKER 2x50 AMPERIOS ENCHUFABLE | UNIDAD
97 | BREAKER 3x20 AMPERIOS ENCHUFABLE | UNIDAD
98 | BREAKER 3X40 AMPERIOS ENCHUFABLE | UNIDAD
99 | BREAKER 3x50 AMPERIOS ENCHUFABLE | UNIDAD
100 | BREAKER 3x70 AMPERIOS ENCHUFABLE | UNIDAD
101 | BREAKER 1x20 AMPERIOS TIPO RIEL | UNIDAD | BREAKER DIFERENTES AMPERIOS TIPO RIEL CORTACIRCUITO TERMO MAGNÉTICO Con Certificado de Conformidad de Producto expedido por un organismo de certificación acreditado de acuerdo con el retie mediante certificación ONAC Y/O CIDET vigente, cumpliendo RETIE y NTC 2050
102 | BREAKER 2x32 AMPERIOS TIPO RIEL | UNIDAD
103 | BREAKER 2x40 AMPERIOS TIPO RIEL | UNIDAD
104 | BREAKER 3X40 AMPERIOS TIPO RIEL | UNIDAD
105 | BREAKER 3X50 AMPERIOS TIPO RIEL | UNIDAD
106 | BROCA ACERO RÁPIDO 1/4 | UNIDAD | Broca especial para taladro. Resistente, con diseño delgado y de movimientos rápidos está construida en láminas de acero. Material: Acero rápido. minimo de 3" de largo
107 | BROCA ACERO RÁPIDO 5/16 | UNIDAD
108 | BROCA ACERO RÁPIDO 7/32 | UNIDAD
109 | BROCA LÁMINA 1/8 | UNIDAD | Broca especial para taladro. Resistente, con diseño delgado y de movimientos rápidos está construida en láminas de acero. Material: Acero rápido. minimo de 3" de largo
110 | BROCA LÁMINA 3/16 | UNIDAD
111 | BROCA METAL 1/8 | UNIDAD | Broca especial para taladro. Resistente, con diseño delgado y de movimientos rápidos está construida en láminas de acero. Material: Acero rápido. minimo de 3" de largo
112 | BROCA METAL 3/8 | UNIDAD
113 | BROCA METAL 5/32 | UNIDAD
114 | BROCA METAL - SET 21 BROCAS hss 1/16 - 3/8" C2101 | KIT | Brocas acero rápido. Set de 21 brocas de acero rápido maquinadas con punta de 118° adecuados para taladros portátiles y fijos.
115 | BROCA MURO 3/8 | UNIDAD | Broca apropiada para taladrar en mampostería, así como en piedra arenisca, natural y sintética. Económica broca helicoidal refrentada con metal duro para todo tipo de taladradoras de percusión. Diámetro grande con vástago reducido para portabrocas de 13 mm. Diámetro disponibles desde 3.0 mm hasta 25,0 mm, longitudes hasta 600 mm. 1/8"
116 | BROCA MURO TUGSTENO 1/8" | UNIDAD
117 | BROCA TUGSTENO 1/2" x 6 | UNIDAD
118 | BROCA TUGSTENO 1/4" x 4 | UNIDAD
119 | BROCA TUGSTENO 3/16" x 4 | UNIDAD
120 | BROCA TUGSTENO 5/16" | UNIDAD
121 | BROCA TUGSTENO RANURADA 1/4 X 6" | UNIDAD
122 | BROCA TUGSTENO RANURADA 3/8 X 6" | UNIDAD
123 | BROCHA MAESTRA 1" | UNIDAD | USOS: Apta para todo tipo de aplicaciones sirve para pinturas vinilicas, epóxicas, poliuretanos lacas, esmaltes y pegantes. Brocha apta para trabajos profesionales Mango Plástico Azul, Cerdas Monas Alta Resistencia. Esta brocha maestra de 4" consiste en una brocha para pintar de cerdas finas que se deslizan sin dejar huella en las superficies por lo que resulta specialmente apropiada para aplicar capaz de recubrimientos líquidos como laca, esmalte, barniz entre otros, también cuenta con un suave mango de plástico que garantiza comodidad para las manos con un peso ligero y un pequeño agujero para colgar la brocha.
124 | BROCHA MONA 3" | UNIDAD
125 | BROCHA MONA 4" | UNIDAD
126 | BROCHA PICASO 2" | UNIDAD
127 | BROCHA SINTÉTICA 1¨ | UNIDAD
128 | BROCHA SINTÉTICA 2¨ | UNIDAD
129 | BRONCOELÁSTICO GRIS | CANECA | Impermeabilizante de alta resistencia que evita totalmente la penetración de humedad y abosrbe los movimientos estructurales. Material Acrílico Uso Sobre ladrillo, bloque, concreto, piedra terrazas, tejas de zinc, fibro-cemento, metal, dinteles, repara e impermeabiliza canoas metálicas, ruanas en techos, fisuras en losas, ventanas Color Gris
130 | CABLE # 2 7 HILOS x 100 MTS | ROLLO | C THHN/THWN-diferente Numero - Cu 90°C AWG 600V G&O Con Certificado de Conformidad de Producto expedido por un organismo de certificación acreditado de acuerdo con el retie mediante certificación ONAC Y/O CIDET vigente, cumpliendo RETIE y NTC 2050
131 | CABLE # 4 7 HILOS x 100 MTS | ROLLO
132 | CABLE # 6 7 HILOS x 100 MTS | ROLLO
133 | CABLE # 8 7 HILOS x 100 MTS | ROLLO
134 | CABLE # 10 7 HILOS x 100 MTS | ROLLO
135 | CABLE # 12 7 HILOS x 100 MTS | ROLLO
136 | CABLE ACERO GALVANIZADO 1/4 (GUAYA) | METROS | Tipo Galvanizado, Medida 1/4 Pulg, Grupo Guaya
137 | CABLE COAXIAL | METRO | CABLE COAXIAL Con Certificado de Conformidad de Producto expedido por un organismo de certificación acreditado de acuerdo con el retie mediante certificación ONAC Y/O CIDET vigente, cumpliendo RETIE y NTC 2050
138 | CABLE DUPLEX 2x12x100 MTS | ROLLO | SPT-C Cu 60° Diferente calibre AWG 300 V AISLAMIENTO EN PVC Con Certificado de Conformidad de Producto expedido por un organismo de certificación acreditado de acuerdo con el retie mediante certificación ONAC Y/O CIDET vigente, cumpliendo RETIE y NTC 2050
139 | CABLE DUPLEX 2x14x100 MTS | ROLLO
140 | CABLE DUPLEX 2x16x100 MTS | ROLLO
141 | CABLE ENCAUCHETADO 3x8 AWG | METRO | CENTELFLEX PLUS THWN-2 Cu 90°C 3×10 AWG 600V TC SR Con Certificado de Conformidad de Producto expedido por un organismo de certificación acreditado de acuerdo con el retie mediante certificación ONAC Y/O CIDET vigente, cumpliendo RETIE y NTC 2050
142 | CABLE ENCAUCHETADO 3X10 AWG | METRO
143 | CABLE ENCAUCHETADO 3X12 AWG | METRO
144 | CABLE ENCAUCHETADO 4X6 AWG | ROLLO
145 | CABLE ENCAUCHETADO 4X8 AWG | ROLLO
146 | CABLE ENCAUCHETADO 4X10 AWG | ROLLO
147 | CABLE ENCAUCHETADO 4X12 AWG | ROLLO
148 | CABLE ENCAUCHETADO 5X10 AWG | METRO
149 | CABLE SILICONADO N° 14 NEGRO | METRO | C SILICONADO 200°C 14 AWG 600V Con Certificado de Conformidad de Producto expedido por un organismo de certificación acreditado de acuerdo con el retie mediante certificación ONAC Y/O CIDET vigente, cumpliendo RETIE y NTC 2050
150 | CABLE SILICONADO N° 14 ROJO | METRO
151 | CABLE TELEFONICO 2 HILOS * 100 METROS | UNIDAD | CABLE TELEFONICO ACOMETIDA INTERIOR 2 HILOS (1 PAR)
152 | CABLE TRENZADO 3X12 | METRO | Conductor construido con tres THHN/THWN-2 cableados Con Certificado de Conformidad de Producto expedido por un organismo de certificación acreditado de acuerdo con el retie mediante certificación ONAC Y/O CIDET vigente, cumpliendo RETIE y NTC 2050
153 | CAIMANES GRANDES DIFERENTES COLORES | UNIDAD | Tipo: Caimán Corriente máxima: 5 A Dimensiones conector caimán: Largo: 8 cm Ancho máximo: 4 cm Distancia interior de apertura de caimán: 2.6 cm Material pinza: Metálico Material mangos: Plástico flexible.
154 | CAJA CARTON 60 * 40 * 40 | UNIDAD | buena resistencia a la humedad y a las variaciones de temperatura, excelente resistencia a la compresión vertical, así como perfecta adherencia a la cinta adhesiva de embalaje
155 | CAJA CARTÓN MEDIANA | UNIDAD | Caja de cartón de 31x31x31 es ideal para guardar o empacar objetos de cualquier tipo, ya sean productos comerciales, alimentos, entre otros, te permite transportarlos de manera fácil y organizada, además que los protege y mantiene tus productos en óptimas condiciones. buena resistencia a la humedad y a las variaciones de temperatura, excelente resistencia a la compresión vertical, así como perfecta adherencia a la cinta adhesiva de embalaje
156 | CAJA ELECTRICA PARA CANALETA 60 X 40 MM | UNIDAD | Irrompible, resistente a los rayos ultra violeta, Tipo Accesorio canaleta, Medidas 60 x 40 mm, Caja con película de protección que dan una excelente apariencia después de ser instalada, Material Pvc, Uso Aislamiento de cables, Color Blanco.
157 | CAJA GALVANIZADA 5800 | UNIDAD | TERMINALES EMT 3/4"Calibre 20 Alto 53,9 Material Lámina CR - zincada Uso instalación eléctrica Ancho 101,8 mm Color Gris Peso 1,4 Tipo Cajas Características Cajas zincadas para todo tipo de instalaciones eléctricas. Tornillo con polo a tierra. Ideal para cualquier tipo de construcción por su diseño y resistencia. N-Kout para tuberías de ¾; ½. Fondo 47,6 mm Norma Técnica Cert RETIE 04656 Con Certificado de Conformidad de Producto expedido por un organismo de certificación acreditado de acuerdo con el retie/retilap mediante certificación ONAC Y/O CIDET vigente, cumpliendo RETIE RETILAP y NTC 2050
158 | CAJA HERRAMIENTAS 20" CON BANDEJA Y BROCHE METALICOS | UNIDAD | Tapa organizadora con compartimentos para almacenar tornillos y partes, bandeja interior.Estructura innovadora y duradera. Tapa cerrada herméticamente a prueba de agua. Topes de goma resistentes a impactos. Asa ancha de aluminio. Cierres metálicos extra largos. Dimensiones en cm 50,5 x 27,6 x 26,9
159 | CAJA METALICA DOBLE FONDO 10X10 CON TAPA | UNIDAD | Cajas zincadas para todo tipo de instalaciones eléctricas. Ventajas Tornillo con polo a tierra. Pestañas auxiliares en la caja octagonal. Ideal para cualquier tipo de construcción por su diseño y resistencia. N-Kout para tuberías de ¾” y ½”. Lámina Cold Rolled Cal. 20, con tapa
160 | CAJA PLÁSTICA TOMA DOBLE | UNIDAD | Cajas de empalme plásticas fabricadas en polipropileno, tamaño rectangular 2x4, certificación RETIE, para protección de empalmes y conexiones eléctricas, mayor capacidad interna (espacio-volumen) en comparación con lo exigido por la norma RETIE. Amperaje Hasta 75 Amp. Peso 0,034 Kg
161 | CAJA RAWELT CUADRADA 3/4 4X4 | UNIDAD | La caja cuadrada Rawelt de 2 salidas y un tamaño de ¾” 4x4 es perfecta para realizar montaje en paredes de intemperies y sistemas eléctricos con cable a tierra. Tienes la opción de hacerla a prueba de agua sellando los tapones de las bocas que no se usan. Llévatela lista con 2 tapones, 2 tornillos de tierra y 2 orejas para montaje con tornillos.
162 | CAJA RECTANGULAR CONDUIT 2x4 | UNIDAD | CAJA RECTANGULAR CONDUIT 2x4 Caja de material altamente resistente, autoextinguible que brinda proteccion a la toma electrica Con Certificado de Conformidad de Producto expedido por un organismo de certificación acreditado de acuerdo con el retie mediante certificación ONAC Y/O CIDET vigente, cumpliendo RETIE y NTC 2050
163 | CAJA SENCILLA PARA MONTAJE SOBRE CANALETA 100X45 | UNIDAD | Caja horizontal vertical fabricada en material de alta resistencia, brinda extraordinarias condiciones mecánicas, con un alto grado de protección a los mecanismo alojados en su interior. Resistente a los rayos ultra violeta, autoextinguible, irrompible, no conduce electricidad. Medidas 40 mm
164 | CAJA SOBREPONER PARA BREAKER TIPO RIEL UNO O DOS CIRCUITOS | UNIDAD | Caja de protección para interruptores termomagneticos de 1 y 2 polos, del tipo Riel DIN, o de 1 polo con linea de neutro con protección residual para garantizar la seguridad
165 | CAJA SOBREPONER 5800 | UNIDAD | CAJA DE SOBREPONER 5800 Caja de material altamente resistente, autoextinguible que brinda proteccion a la toma electrica Con Certificado de Conformidad de Producto expedido por un organismo de certificación acreditado de acuerdo con el retie mediante certificación ONAC Y/O CIDET vigente, cumpliendo RETIE y NTC 2050
166 | CANALETA 100x45x2 | UNIDAD | Tramo de 2 mts color blanco pvc autoextinguible permite realizar instalaciones de cableado estructurado, cuenta con un juego completo de accesorios. Certificaciones Icontec y NTC. Certificado RETIE
167 | CANALETA DE PISO 10X13 | TRAMO | Tramo de 2 mts color gris pvc autoextinguible debido a la forma convexa de su superficie permite realizar instalaciones seguras sobre el piso evitando tropiesos y accidentes. Certificaciones Icontec y NTC. Certificado RETIE
168 | CANALETA PLASTICA BLANCA CON ADHESIVO DE 40mm X 25mm TRAMO 2MTS | UNIDAD | Alto 2,5 cm, Material Termoplástivo PVC Rígido, Ancho 4 cm, Color Blanco, Peso 0,55 Kg, Canaleta Blanca 40x25 Sin Adhesivo Con División Tramo 2 Mts, Largo 2 Metros
169 | CANALETA PLÁSTICA 20x20MM x 2MTS | UNIDAD | Canaleta Blanca Con Adhesivo Tramo 2 Mts Pvc autoextinguible ideal para instalaciones electricas Termoplástivo PVC Rígido Peso 0,32 Kg. Certificado IEC 61084-2-1, UL 1565, RETIE, y Certificación de Reacción al fuego clasificación M1 para el PVC utilizado en su fabricación. Garantía 18 Meses
170 | CANALETA PLÁSTICA 40x40MM x 2MTS | UNIDAD
171 | CANALETA PLÁSTICA 60x40MM x 2MTS | UNIDAD
172 | CANDADO 40MM | UNIDAD | Un candado alemán con un sistema de seguridad de 5 pines, que incluye doble bloqueo para asegurar el arco desde ambos lados y un seguro que mantiene bloqueada la llave cuando se encuentra abierto. Su estructura anti segueta te garantiza una entrada infranqueable para aquellos que no tenga la llave. Certificado Icontec y NTC. Candado locker con Tipo 3 Diales
173 | CANDADO 850 | UNIDAD
174 | CANDADO 870 | UNIDAD
175 | CANDADO INTERPERIE 60mm CUBIERTO | UNIDAD
176 | CANDADO LOCKER 20MM | UNIDAD
177 | CANDADO MEDIANO | UNIDAD
178 | CARPINCOL | GALON | Base Agua y Solidos, Medida 22,6 cmX16,2 cmX16,2 cm, Contenido 1 Galón, Uso para el ensamble y reparación de muebles en materiales como Triplex, aglomerado, MDF y en general para uniones de madera con porcentajes de humedad no mayores al 15%. Madera con madera, láminas de Triplex con Triplex y sus derivados aglomerados de tipo papel, aglomerados mdf (Triplex, Aglomerados, Fórmica, Entre otros) pega maderas a piso (láminas de parquet), Resistente a altas temperaturas, Buen desempeño en maderas húmedas (18%), Fácil Aplicación, No se cristaliza, Dilusión No, Color Rosado, Tiempo de secado al tacto 20 min, Tipo Colas frías, no escurre, Uso profesional, Ventajas Secado rápido, Alta viscosidad, Alta resistencia al calor.
179 | CASCO INDUSTRIAL | UNIDAD | Tipo Cascos DieléctricosGarantía 12 meses. Norma técnica Calidad certificada SGS, ANSI Z89.1 Tipo 1 Clase E&G. Incluye Tafilete de 6 apoyos en Nylon-Cremallera. Uso Tipo 1, industrial, construcción y protección dieléctrica. Material Polímeros. Espesor 4mm, Peso 0,377kg DIFERENTRES COLORES.
180 | CAUTIN TIPO PISTOLA 35W | UNIDAD | Cautín Tipo Pistola 35 W 127 V~ Fulgore FU0232 Punta de acero cromado Tubo de acero galvanizado. Gatillo pulsador Foco indicador de encendido
181 | CEMENTO BLANCO | BULTO | Cemento blanco de gran finura y encantadora blancura, te permite un secado rápido es fácil de manipular y colocar, te brinda grandes acabados y además sus componentes lo hacen duradero y resistente. Bulto de 40kgs. Norma ASTM C1157 para Cemento tipo UG (Cemento para uso General). NTC 3318 y NSR-10, requisitos de producción, calidad y durabilidad.
182 | CEMENTO BLANCO | KILO
183 | CEMENTO GRIS | KILO | Alta retención de agua que garantiza una excelente manejabilidad. Estabilidad en sus propiedades de fraguado, resistencia y color. Moderado calor de hidratación que minimiza la aparición de fisuras. Bulto de 50Kg. Utilizar según las Normas Técnicas Colombianas (NTC3318 y 3329) vigentes para la producción de concreto y mortero.
184 | CEMENTO GRIS * 50 kl | BULTO
185 | CEPILLO PARA DRYWALL DE 5 1/2" | UNIDAD | Herramienta manual, ideal en láminas yeso cartón, con sistema de cuchilla removible.
186 | CERA PARA VENECIANO | CUARTO | Es un producto a base de ésteres de ceras, aditivos químicos y agua, Especialmente formulada para conferir color, brillo y resistencia a superficies a las cuales se ha aplicado previamente estuco decorativo u otro recubrimiento de acabado mate. El acabado metalizado puede ser dorado o plateado, Se puede aplicar sobre Interiores, Sobre estucos decorativos o directamente sobre paredes estucadas y pintadas previamente con vinilo tipo 1. En la aplicación tenga en cuenta: No mancha ni decolora la superficie, • Protege la superficie, permitiendo un tiempo de vida más prolongado.
187 | CERRADURA 170 1/4 | UNIDAD | Cerrojo de seguridad. Backset de 60mm. Para puertas de 32 a 42 mm de espesor. Pestillo reversible para puertas de cualquier mano que abran hacia adentro o hacia afuera.
188 | CERRADURA 505-11CR GUANTERA | UNIDAD | Tipo Chapa Medidas 19X22mm Especificaciones Acero galvanizado. Acabado niquelado. Trae dos llaves. Uso Para asegurar guanteras, exhibidores y vitrinas.
189 | CERRADURA 987 1/4 | UNIDAD | Doble cerrojo y pestillo para puertas de madera o metálicas, Backset de 70mm, Cerrojo de 3 golpes, accionado con la llave por ambos lados, Para puertas 30mm a 60mm de espesor, Incluye 4 llaves
190 | CERRADURA CILINDRICA | UNIDAD | CERRADURA PARA PUERTA CORREDIZA PUSH HCM105-05 CERRADURA PARA PUERTA CORREDIZA PUSH EN CROMO PARA MUEBLE DE PUERTA CORREDIZA PEQUEÑA Ø:19MM X 22MM SUMINISTRO: 1 CERRADURAS, 2 TORNILLOS, 1 ARO DECORADOR
191 | CERRADURA DE EMBUTIR E25 / E35 PARA PUERTA PRINCIPAL | UNIDAD | Backset de 25mm o 35mm, para puertas de 30 mm a 42 mm de espesor, pestillo y cerrojo accionado con la llave, pestillo reversible para puertas de abrir hacia afuera, disponible con manijas para puertas interiores o exteriores
192 | CERRADURA PARA ARCHIVADOR | UNIDAD | CERRADURA REPUESTO TRAMPA ARCHIVADOR NEGRA CON 2 LLAVES ESCUALIZABLES DE PLASTICO NEGRO
193 | CERRADURA PARA ESCRITORIO | UNIDAD | CERRADURA PARA MUEBLE 136 ACERO NÍQUEL, Ø:16MM X 20MM SUMINISTRO: 1 CERRADURA, 4 TORNILLOS, 1 ARO DECORADOR
194 | CHAPA BOLA 5304 MADERA | UNIDAD | Las cerraduras cilíndricas Yale son para puertas de 35 a 45 mm de espesor, Tienen un backset de 60 mm y 2 llaves, Baño: botón de seguridad, Alcoba: Pestillo con seguro
195 | CHAPA BOLA ALCOBA SATIN FIXSER | UNIDAD | as cerraduras cilíndricas Yale son para puertas de 35 a 45 mm de espesor, Tienen un backset de 60 mm y 2 llaves, Baño: botón de seguridad, Alcoba: Pestillo con seguro
196 | CHAPA BOLA ALCOBA | UNIDAD | Cerradura metálica con acabado en cromo satinado y en latón antiguo, con usos para baño y alcoba
197 | CHAPA BOLA BAÑO | UNIDAD | Llave mecánica, cilindro en latón 5 pines, Garantía 2 años, Pomo en lámina, Roseta en broce y latón, Cilindro - Llaves (N pines) Cilindro en latón , 2 llaves en latón niquelado, 5 pines
198 | CHAPA CERRADURA CILÍNDRICA MANIJA JÚPITER | UNIDAD | Cerraduras cilíndricas que ofrecen mayor sujeción a la puerta gracias a su chasis. Para puertas de 35mm a 45mm de espesor. Backset de 60mm. Contraguardas en forma de hongo. Guarda antitaladro de acero endurecido. Cumple norma ANSI / BHMA A156.2 Grado 2 de alta seguridad y desempeño.
199 | CHAPA CERROJO 170 PLUS | UNIDAD | Cilindro de alta seguridad y llaves planas multipunto. Para puertas derechas o izquierdas de abrir hacia adentro o hacia afuera, Backset de 60mm, Para puertas de 32mm a 42mm de espesor, Para puertas derechas e izquierdas de abrir hacia adentro o hacia afuera, Cerradura antiganzúa por su ranurado en el cilindro
200 | CHAPA DOBLE PASADOR 987 1/4 | UNIDAD | Doble cerrojo y pestillo para puertas de madera o metálicas, Backset de 70mm, Cerrojo de 3 golpes, accionado con la llave por ambos lados, Para puertas 30mm a 60mm de espesor, Incluye 4 llaves
201 | CHAPA DOBLE PASADOR PICO LORO | UNIDAD | Para puertas corredizas de perfil de aluminio o madera, derechas o izquierdas, Backset de 15.5mm, Para puertas de 25mm a 50mm de espesor, Caja y cantonera en acero Cilindro de 5 guardas
202 | CHAPA ESCRITORIO | UNIDAD | Para cerradura mueble ref. 495/25, Giro de 180º., Cilindro de 5 guardas., Llave de 13½.
203 | CHAPA ESCRITORIO REF. 211 | UNIDAD | Cerradura de fácil instalación para cajones muebles y cerrojo, Para cajones, muebles y escritorios, Cerrojo de acero de acción vertical, 4 pines que dificultan la apertura con ganzúa, Incluye 2 llaves.
204 | CHAPA SEGURIDAD DOBLE H.C. 380 | UNIDAD | CHAPA PARA ENTRADA PRINCIPAL GRADO 2, consta de 2 Escudos, Cerrojo y escudos de bronce.
205 | CHAZO ANCLAJE MARIPOSA METALICO 1/4" CON TORNILLO | UNIDAD | Está diseñado para su instalación en construcciones de pared hueca consistentes de materiales base como paneles de yeso y bloques de concreto huecos. El tornillo de ajustes de mariposa proporciona una gran área de apoyo para distribuir las cargas aplicadas. El perno de tornillo de ajuste de mariposa viene completo con el tornillo de ajuste de mariposa y el tornillo de máquina (cabeza combinada de ranura y Philips).
206 | CHAZO CON TORNILLO 1/2" | UNIDAD | Para mampostería y concreto, chazo de diferente diametro con tornillos para que realices fijaciones resistentes mediante tornillos convencionales, gracias a las características expandibles de la pieza plástica que se aferra al materia cuando el tornillo es introducido.
207 | CHAZO CON TORNILLO 1/4" | UNIDAD
208 | CHAZO CON TORNILLO 5/16" | UNIDAD
209 | CHAZO DRYWALL 1/2" | UNIDAD | Chazo que se atornilla en la placa de yeso brindando agarre, instalación simple con atornillador, puede ser montado y desmontado como un tornillo porque su cabeza es tipo cruz. Adecuado para placas de yeso en la fijación de cuadros, lámparas, interruptores eléctricos, cable canal, armarios y repisas
210 | CHAZO DRYWALL 1/4" | UNIDAD
211 | CHAZO ESTRIADO 1/4" | UNIDAD | Resistente de larga duración, Material seguro y confiable al peso, Excelente calidad, Fácil de instalar, Material: Plástico Para uso en muros y paredes, Recomendaciones: Usar broca de 1/4"
212 | CHAZO ESTRIADO 5/16" | UNIDAD
213 | CHAZO EXPANSIVO 2" | UNIDAD | Aplicación: Construcción, Industria, Herrajes, Fijación de elementos, Acero, 2. Método de fabricación: Forjado, Troquelado, Construcción, Industria, Herrajes, Fijación de elementos, Color: Acero, Embalaje, cajas dependiendo el destino del despacho y la cantidad solicitada.
214 | CHAZO EXPANSIVO 3/8" | UNIDAD
215 | CHAZO EXPANSIVO 3/8" X 3" | UNIDAD
216 | CHAZO EXPANSIVO 5/16" X 1 1/2" | UNIDAD | Medidas 5/16pulgx1-1/2pulg, Contenido 10, Material Metálico, Uso Ladrillo macizoOrigen Importado
217 | CHAZO MARIPOSA PLÁSTICO 1/4" CON TORNILLO | UNIDAD | Fabricado en nylon. Instalación en cualquier tipo de material. Ideal para la instalación de puertas, ventanas, cocinas integrales, lavamanos.
218 | CHAZO PLÁSTICO 1/4" | UNIDAD | CHAZO PLÁSTICO EN POLIPROPILENO DE IMPACTO CALIBRE diferente Elemento ideal para la mampostería, trabajos en ladrillo, concreto, industria, hogar, usos varios.
219 | CHAZO PLASTICO 3/8" | UNIDAD
220 | CHAZO PLÁSTICO CON TORNILLO DE 1/4" | UNIDAD | Para mampostería y concreto, chazo de 1/4" con tornillos para que realices fijaciones resistentes mediante tornillos convencionales, gracias a las características expandibles de la pieza plástica que se aferra al materia cuando el tornillo es introducido
221 | CHAZO PUNTILLA 2" | UNIDAD | El chazo tipo puntilla está compuesto de dos partes: uno, la puntilla helicoidal zincada para punta estrella , Anclaje compuesto por dos partes, 1 tornillo en acero grado 2 con hilos helicoidales de acabado zincado con cabeza abellán estrella para punta estrella número 2. Un chazo en polipropileno topilene especial, que permite una mayor resistencia a la fricciòn y a la temperatura, además es más resistente al impacto.
222 | CHAZO PUNTILLA 2 1/2" | UNIDAD
223 | CHAZO PUNTILLA 4" | UNIDAD
224 | CHIPOTE DE CAUCHO TIPO MARTILLO | UNIDAD | MARTILLO o CHIPOTE EN CAUCHO 8 ONZAS o 200 GRAMOS o 1/2 LIBRA - POR 1 UNIDAD, Martillar, golpear, ajustar
225 | CIELORASOPARED PVC BLANCO NEVADO LISO 300X25CM | UNIDAD | 100% impermeable, autoextinguible, inmune a plagas y hongos, aséptico, flexible permitiendo realizar diseños ondulados, fácil instalación, no traslucido, durables y resistentes al paso del tiempo, estabilidad de color, fácil mantenimiento y para su limpieza solo se utiliza trapo húmedo y jabón suave, construcción liviana por ser un producto terminado, Material PVC, Color Blanco Nieve
226 | CIERRE PARA VENTANA | UNIDAD | Fabricada en lámina de acero Hot Rolled calibre 12. Para usar en ventanas metálicas, madera y aluminio. Mango fabricado en plástico vulcanizado. Su instalación puede ser con soldadura, tornillos o remaches
227 | CILINDRO DE SEGURIDAD DE 6CM CON LLAVE MULTIPUNTO | UNIDAD | Cilindro de seguridad con sistema de guardas flotantes en alpaca y acero, resistente a taladro y ganzuado, mecanismo de alta precisión resistente al desgaste, sistema de control de copiado de llaves. tipo Doble Entrada
228 | CINCEL CORTAFRÍO 5/8x8" | UNIDAD | Cincel cortafrío elaborado de una barra de acero hexagonal con punta plana en forma de cuña
229 | CINTA ADHESIVA EMPAQUE TRANSPARENTE 48mm x 100 m | ROLLO | Cinta trasparente, 4,8 mm, largo 100resistente y Fácil de instalar. Material Plástico. Uso Para la ventilación de espacios que lo requieran. Color Blanco
230 | CINTA AISLANTE NEGRA | ROLLO | Cinta de Uso Profesional con Beneficios Tiene excelente resistencia a la abrasión, humedad, álcalis, ácidos, corrosión del cobre y las condiciones variables del medio ambiente, Temperatura maxima105°C- Hasta 600V, Material Vinilo, Uso Aislamiento primario y secundario en baja tension, Recomendaciones 3M recomienda un máximo de almacenamiento para este producto de 5 años, en lugares limpios y secos, a temperaturas entre 10°C y 27°C y una humedad relativa inferior al 75%.Ancho 19 mm, Largo 18 m, Norma técnica RETIE Color Negra
231 | CINTA ASFALTICA AUTOADHESIVA PARA SELLO E IMPERMEHABILIZACIÓN DE UNIONES Y TECHOS 50 CM ANCHO x 5 MTS LARGO | ROLLO | Cinta asfaltica autoadhesiva, provisto en una de sus caras de una lámina de aluminio.
232 | CINTA DELIMITADORA 48MM x 300 MTS | ROLLO | Cinta delimitadora Fabricada en película de polietileno de 3" de ancho, Resistente a la fricción., Ideal para señalamientos y avisos.Longitud de 300 metros.
233 | CINTA ENMASCARAR 1/2" | UNIDAD | Cinta de enmascarar diseñada para cualquier uso, el soporte de la cinta tiene un excelente comportamiento en trabajos de pintura. Uso: General Superficie a aplicar Muros, maderas, muebles, ventanería, entre otros Beneficio: Fácil de despegar Color: Beige
234 | CINTA ENMASCARAR 1" | UNIDAD
235 | CINTA ENMASCARAR 2" | UNIDAD
236 | CINTA FIBRA PARA DUCTO * 45 METROS | ROLLO | Se suele presentar en rollos mucho más anchos que los de otras cintas adhesivas. El lado adhesivo es siempre de color blanco. El lado no adhesivo normalmente es gris metálico, aunque se puede encontrar en negro y se comercializan en menor medida otros colores; se trata de capa de polietileno reforzado y entre estos lados se ubica el hilado, Se emplea frecuentemente en talleres, embarcaciones, producciones audiovisuales, construcción, industria automotriz, etc. Se puede usar para unir o reparar tubos flexibles, tapar rasgones en ropas, tiendas de campaña y velas de barco, fijar tuberías provisionalmente, etc.
237 | CINTA FILOS METALICA * 30 METROS | ROLLO | Cinta esquinera compuesta por dos laminas metálicas calibre 30 y fabricada con papel importado de alta calidad especialmente para uniones Drywall por su alta resistencia tanto húmeda como seca, ademas permite lograr mayor resistencia en la utilizacion de juntas.
238 | CINTA INDUSTRIAL GRIS ANCHA | ROLLO | CINTA PARA DUCTOS, GREYTAPE La Cinta para Ductos GreyTape es ideal para empacar, sellar y sostener. Disponible en color gris. Fabricada con respaldo de tela plastificada de alta calidad con us adhesivo sensitivo a la presión. De muy alta adhesión que se adhiere a casi cualquier superficie. Para sellar contra humedad e intemperie. Trabajos geniales de mantenimiento
239 | CINTA MALLA PARA UNIR DRYWALL DE 5CMSx90MTS | ROLLO | Rollo de 90 metros por Ancho 5 cm, Se utiliza para el tratamiento de juntas en muros con placas de cemento, fibrocemento, fibroyeso, en interiores y exteriores. Ideal para reparaciones en muros de diferentes materiales (hormigón, ladrillo, estuco).
240 | CINTA PAPEL * 75 METROS | ROLLO | Cinta en papel para unión entre placas, alta adherencia, evita englobamiento, mayor resistencia, Rendimiento 135 galones/m2 Material Papel Uso Cinta para tratamiento de juntas para interior y exterior
241 | CINTA PARA MARCAR CIRCUITOS DIFERENTES COLORES | UNIDAD | Excelente relación costo/beneficio en conexiones temporales.Cinta Aislante de Vinilo para Uso General 1700, 18 mm x 20 m
242 | CINTA SEÑALIZACIÓN PELIGRO 500 MTS | ROLLO | CINTA SEÑALIZACIÓN PELIGRO ROLLO POR 500 METROS1. Presentación: Color: Amarillo con negro Rollo
243 | CINTA TEFLÓN | ROLLO | Accesorio tipo cinta sellante aislante y resistente a la oxidación, por rollo, práctica, Teflón Uso Para uniones y sellamientos de tuberías en PVC
244 | CLAVIJA 15 AMP CON POLO | UNIDAD | Clavija 15 A con cubierta de caucho, con polo a tierra, con arandela atornillable 250 V. Con Certificado de Conformidad de Producto expedido por un organismo de certificación acreditado de acuerdo con el retie mediante certificación ONAC Y/O CIDET vigente, cumpliendo RETIE y NTC 2050
245 | CLAVIJA 20 AMP HEMBRA CAUCHO CON POLO | UNIDAD | Fabricada en caucho y contactos en cobre, Flexible, ergonómica, con grapa de sujeción al conductor, para electrodomésticos o máquinas eléctricas de consumo medio, CERTIFICADO CIDET RETIE
246 | CLAVIJA HEMBRA TRIFÁSICA | UNIDAD | Clavija 20 A HEMBRA con cubierta de caucho, con polo a tierra. Con Certificado de Conformidad de Producto expedido por un organismo de certificación acreditado de acuerdo con el retie mediante certificación ONAC Y/O CIDET vigente, cumpliendo RETIE y NTC 2050
247 | CLAVIJA MACHO TRIFÁSICA | UNIDAD | Fabricada en caucho y contactos en cobre, Flexible, ergonómica, con grapa de sujeción al conductor, para electrodomésticos o máquinas eléctricas de consumo medio, CERTIFICADO CIDET RETIE
248 | CLAVO PISTOLA 1" 100 UND. FTM P100-100 | UNIDAD | Clavos 5/16 x1" Para Pistola De fijacion Clavos Con arandela plástica para pistola de fijación. Utilizado para fijaciones en concreto, madera y metales
249 | CODO GALVANIZADO AGUA 1/2 " ENROSCADO | UNIDAD | Accesorio de plomería, tipo codo de 90 grados, de alta resistencia a la oxidación, agua fría y caliente, compacto. Material Acero galvanizado Diámetro en pulgadas 1/2" Uso Para instalaciones hidráulicas, de uso en la construcción
250 | CODO PVC 1/2" PRESIÓN | UNIDAD | Los Tubosistemas PVC Presión PAVCO están diseñados para transportar agua para consumo humano a presión. Capacidad Presión de Trabajo a 23oC: Material PVC Certificación Los Tubosistemas PVC Presión PAVCO son fabricados bajo las normas NTC 382, Tubos de Policloruro de Vinilo (PVC) clasificados según la Presión (serie RDE), NTC 1339 Accesorios de (Poli Cloruro de Vinilo) (PVC) Schedule 40 y NTC 576 para la soldadura. Uso Instalaciones para el transporte de agua de consumo humano a presion, Color Blanco
251 | CODO PVC 3/4" PRESIÓN | UNIDAD
252 | CODO PVC 1 1/2" PRESIÓN | UNIDAD
253 | CODO PVC 1 1/4" PRESIÓN | UNIDAD
254 | CODO PVC 2" PRESIÓN | UNIDAD
255 | CODO PVC 2 1/2" PRESIÓN | UNIDAD
256 | CODO PVC 3" PRESIÓN | UNIDAD
257 | CODO PVC SANITARIO DE 3" | UNIDAD | Diseñados para transportar agua servida, residual doméstica, industrial o aguas lluvias y ventilación. Propack Individual, Capacidad Presión de Prueba: 0.35 MPa - 50 PSI, Certificación Los Tubosistemas PVC Sanitaria PAVCO son fabricados bajo las normas NTC 1087, Tubos de Policloruro de Vinilo (PVC) Rígido para Uso Sanitario - Agua Lluvias y Ventilación; NTC 1341 Accesorios de Poli (Cloruro de Vinilo) (PVC) Rígido para Tubería Sanitaria - Aguas Lluvias y Ventilación y NTC 576 para la soldadura, Uso Instalaciones sanitarias en PVC, Advertencia, Los Tubosistemas PVC Sanitaria de PAVCO son fabricados para ser unidos con cemento solvente. Los tubos vienen de extremo liso y los accesorios con campana, Color Amarillo
258 | CODO PVC SANITARIO DE 4" | UNIDAD
259 | CODO PVC SANITARIO DE 6" | UNIDAD
260 | CODO PVC SANITARIO 90° CXC 2" | UNIDAD
261 | COFRE PARA TOTALIZADOR INDUSTRIAL | UNIDAD | COFRE PARA TOTALIZADOR INDUSTRIAL Con Certificado de Conformidad de Producto expedido por un organismo de certificación acreditado de acuerdo con el retie mediante certificación ONAC Y/O CIDET vigente cumpliendo RETIE y NTC 2050
262 | COLBÓN MADERA | GALÓN | Alto Rendimiento; Resistente a altas temperaturas; Tiempo de prensado cortos, entre 20 y 30 minutos; Buen desempeño en maderas húmedas (18%); Fácil Aplicación; No se cristaliza.Excelente comportamiento en maderas porosas y aglomerados; Fácil aplicación, no escurre; Uso profesionalSecado rápido, Alta viscosidad, Buena adherencia en maderas con un porcentaje, De humedad hasta el 18%, Alta resistencia al calor, Se necesita estar prensado para obtener un mejor secado.
263 | COMPRESOR 3HPMAX x 25 LT 116PSI 6CFM CON ACCESORIOS | UNIDAD | Capacidad 25 litros Velocidad 3400 RPM Potencia 2 HP (nominal) Tipo de trabajo Ocasional. Material Metal Voltaje 110 v Presión psi 116 Potencia en hp 3 HP (máxima) Caudal x minuto 6 cfm
264 | CONCERTINA GALVANIZADA DE 8 MTS 33 ESPIRALES DE 40 CMS DIAMETRO | UNIDAD | Concertina galvanizada con 33 espirales, con opción de electrificar para brindar mayor seguridad a los enrejados
265 | CONECTOR ELECTRICO POR DESPLAZAMIENTO AUTODESFORRE DE 12-10 AWG PAQUETE X 100 UN. | PAQUETE | Conector Para Derivación Autodesforre 12-10 AWG - Scotchlok. Dispositivo adecuado para cables derivadores o conductor de cobre sólido o trenzado (TAP) de 12 - 10 AWG con dimensiones de 4.0 mm2. Diseñado para cables de construcción con un máximo de tensión nominal de 600 Voltios, garantiza corriente nominal de 20-25 Amp y temperatura de operación de 105°C. Su conector metálico de bronce estañado en forma de U, permite desplazar la aislación de los cables o alambres al ser presionado hacia el interior del cuerpo. Ideal para conectar eléctricamente un terminal de cable (tap) con el cable transversal continuo y aislar la conexión, adecuado también para uso con cables de aislación termoplástica (T, TF, TFF, TFFN, AWM entre otros) y otorga un excelente desempeño en aplicaciones de iluminación interior, señalización, vehículos, sistemas de control industrial, instalaciones temporales o sistemas de control de baja tensión.
266 | CORAZA ELÉCTRICA AMERICANA1/2" | METRO | CORAZA ELÉCTRICA AMERICANA DE DIFERENTE DIAMETRO. Con Certificado de Conformidad de Producto expedido por un organismo de certificación acreditado de acuerdo con el retie mediante certificación ONAC Y/O CIDET vigente, cumpliendo RETIE y NTC 2050
267 | CORAZA ELÉCTRICA AMERICANA 3/4" | METRO
268 | CORAZA ELÉCTRICA AMERICANA 1" | METRO
269 | CORAZA ELÉCTRICA AMERICANA 1 1/2" | METRO
270 | CORREAS DE AMARRE T4 (10cm) X 100 | PAQUETE | Agrupamiento de cables en tableros de control, en maquinaria, en vehículos y en general donde sea necesario organizar y sujetar cables o mangueras para eliminar la posibilidad de que estos se enreden y puedan originar accidentes. Ultimamente se les utiliza para amarrar bolsas con contenidos líquidos o en polvo, ya que garantizan un excelente sellamiento. Están elaborados con una estructura dentada que integra micro dientes para anclarse con fuerza al cabezal, en el momento que cierras el nudo.
271 | CORREAS DE AMARRE T8 (20cm) X 100 | PAQUETE
272 | CORREAS DE AMARRE T12 (30cm) X 100 | PAQUETE
273 | CORTADORA DE CERÁMICA PESADA 730 MM | UNIDAD | Cortadora manual de cerámica pesada, ideal para realizar las actividades de corte de baldosas.. Material Felpa. Uso Sobre todo tipo de superficie. Tamaño 9 pulgadas. Color Naranja
274 | CURVA CONDUIT 3/4" | UNIDAD | Conduit de 3/4" con ángulos de 90° redondeados para ensamblar tramos de tubería y crear estructuras versátiles y dinámicas que se adapten a esquinas y bordes redondeados sin mayor problema, además están fabricadas en PVC resistente a la corrosión y cuenta con puntos de acople macho y hembra que pueden ser ajustados mediante presión y reforzados con el uso de solventes que suelden las piezas en caso de que necesites la unión permanentemente.Con Certificado de Conformidad de Producto expedido por un organismo de certificación acreditado de acuerdo con el retie mediante certificación ONAC Y/O CIDET vigente, cumpliendo RETIE y NTC 2050
275 | CURVA EMT 1/2" | UNIDAD | Tubería burilada internamente para Instalaciones eléctricas tipo conduit Con certificación retie. Con Certificado de Conformidad de Producto expedido por un organismo de certificación acreditado de acuerdo con el retie mediante certificación ONAC Y/O CIDET vigente, cumpliendo RETIE y NTC 2050
276 | CURVA EMT 3/4" | UNIDAD
277 | CURVA EMT 1" | UNIDAD
278 | CURVA EMT 2" | UNIDAD
279 | CURVA PARA CANALETA 100x45 ANG.INT. | UNIDAD | Beneficios Irrompible, no conductivo TipoAccesorios canaleta Medidas100 x 45 mm CaracterísticasAccesorios para canaleta, resistente a los rayos ultravioleta, autoextinguibles, acabados estéticos, cumple con los radios de curvatura. MaterialPlástico UsoPara enrutamiento de cables Color Blanca
280 | CURVA PARA CANALETA 100x45 ANG.EXT. | UNIDAD | Beneficios Autoextinguible, irrompible, resistente a los rayos ultra violeta, no conduce electricidad TipoAccesorios canaleta Medidas100 x 45 mm CaracterísticasÁngulo con base y tapa, cumple con radio de curvatura de mínimo 1. MaterialPlástico UsoPara enrutar cables en especial para fibra óptica y UTP Color Blanca
281 | DECÁMETRO x 30 | UNIDAD | Cinta en fibra de alta resistencia • Con 30 metros, Manija para recoger y nivel, Caja abs sólida de alto impacto, Gancho en acero de alta resistencia con presilla
282 | DESTORNILLADOR ESTRELLA REF. 9684 1/4 X 4" | UNIDAD | El destornillador posee un vástago templado y cromado, este último por medio de un proceso electrolítico aumenta la resistencia a la oxidación y corrosión. Con punta forjada en los destornilladores de pala y fresada en los de estrella. Diseñados para soportar los más fuertes esfuerzos sobre otros metales y materiales sin deformarse ni romperse.
283 | DESTORNILLADOR PALA REF. 9804 1/4 X 4" | UNIDAD | El destornillador posee un vástago templado y cromado, este último por medio de un proceso electrolítico aumenta la resistencia a la oxidación y corrosión,Con punta forjada en los destornilladores de pala y fresada en los de estrella, Diseñados para soportar los más fuertes esfuerzos sobre otros metales y materiales sin deformarse ni romperse.
284 | DIAFRÁGMA PARA FLUXÓMETRO | UNIDAD | REPUESTO DIAFRAGMA PARA FLUXOMETROS SLOAN, Kit Repuesto Fluxometro Color: GRIS NEGRO, PVC Acabado: Mate Contenido: 1 DIAGRAFMA
285 | DIMMER 500W | UNIDAD | Con Certificado de Conformidad de Producto expedido por un organismo de certificación acreditado de acuerdo con el retie/retilap mediante certificación ONAC Y/O CIDET vigente, cumpliendo RETIE RETILAP y NTC 2050
286 | DISCO LIJA 5" GRANO 80 OXIDO ALUMINIO | UNIDAD | lijadora de acción orbital aleatoria otorgándote una remoción rápida y acabados finos gracias a los 80 granos de óxido de aluminio que poseen. Cuentan con una base de ganchos y anillos para que puedas cambiar el papel de lija de la forma más sencilla 2 kilos / m2 para las 2 capas, dependiendo de la rugosidad de la superficie (1kilo / m2 / capa)
287 | DISCO PARA PULIDORA CORTE CONCRETO 4 1/2" (115 MM) | UNIDAD | disco Segmentado 115 mm DW47452HP Diamantado Descripción Segmento soldado con laser, para entregar optimo rendimiento de corte y vida útil del disco Banda de corte optimizada, para máxima duración de los segmentos. Incluye Flange reductor, para utilizar con diferentes medidas de ejes y maquinas de corte. Plate de Acero de alta Calidad, para reducir el pandeo en temperaturas altas de operación.
288 | DISCO PARA PULIDORA CORTE METAL 4 1/2" (115 MM) | UNIDAD | Disco de corte extra finos, flexibles y ultra delgados, diseñados para cortes rápidos en Metal y Acero. De larga vida útil y disminuye el desperdicio de material al proveer forma, filo, dureza y flexibilidad. 100% granos vírgenes para mayor rendimiento. Certificados OSA de seguridad e ISO 9001:2000 de calidad. Acero inoxidable. DISCO FINO T1 4 1/2 X 0,045 X 7/8, Disco plano de 115x1,2x22,23mm DeWalt. Es ideal para realizar los cortes de metal más precisos. Para evitar lesiones de gravedad: use la protección apropiada para la vista, el rostro, el cuerpo y las vías respiratorias.
289 | DISCO PARA PULIDORA PULIR METAL 4 1/2" (115 MM) | UNIDAD | Disco de corte extra finos, flexibles y ultra delgados, diseñados para cortes rápidos en Metal y Acero. De larga vida útil y disminuye el desperdicio de material al proveer forma, filo, dureza y flexibilidad. 100% granos vírgenes para mayor rendimiento. Certificados OSA de seguridad e ISO 9001:2000 de calidad. Acero inoxidable. DISCO FINO T1 4 1/2 X 0,045 X 7/8 Disco plano de 115x1,2x22,23mm DeWalt. Es ideal para realizar los cortes de metal más precisos. Para evitar lesiones de gravedad: use la protección apropiada para la vista, el rostro, el cuerpo y las vías respiratorias.
290 | DISCO PARA TRONZADORA DE 14" PARA CONCRETO | UNIDAD | Disco de corte extra finos, flexibles y ultra delgados, diseñados para cortes rápidos en Metal y Acero. De larga vida útil y disminuye el desperdicio de material al proveer forma, filo, dureza y flexibilidad. 100% granos vírgenes para mayor rendimiento. Certificados OSA de seguridad e ISO 9001:2000 de calidad. Acero inoxidable. DISCO FINO T1 4 1/2 X 0,045 X 7/8 Disco plano de 115x1,2x22,23mm DeWalt. Es ideal para realizar los cortes de metal más precisos. Para evitar lesiones de gravedad: use la protección apropiada para la vista, el rostro, el cuerpo y las vías respiratorias.
291 | DISCO PARA TRONZADORA DE 14" PARA METAL | UNIDAD | Disco abrasivo de corte fino, ofrece alto nivel de desempeño y vida útil en cualquier aplicación.
292 | DISCO PULIDORA 7" X 1/8 | UNIDAD | Los discos abrasivos están diseñados especialmente para ofrecer un alto nivel de desempeño y vida útil en cualquier aplicatión. El propósito principal es de aplicado rápido y exacto corte y desbaste en Metal, Acero y Concreto. Disco para corte de metal A24 de 180mmx3mmx22mm DeWalt DW44840. Es perfecto para realizar los cortes de metal más precisos. Para evitar lesiones de gravedad: use la protección apropiada para la vista, el rostro, el cuerpo y las vías respiratorias.
293 | DISCO REFRACTARIO 7" X 1/8 | UNIDAD | Discos Abrasivos T42 para Corte de metal, Diámetro de 7" con un espesor de 1/8" y eje de 7/8". Los discos abrasivos están diseñados especialmente para ofrecer un alto nivel de desempeño y vida útil en cualquier aplicación.El propósito principal es de aplicado rápido y exacto corte y desbaste en Metal. Grano de Oxido de Aluminio A30S-BF. Empaque 15 unidades. Velocidad Máxima 8.500 (80 m/s)
294 | DISOLVENTE VARSOL INCOLORO | GALON | Recomendado para dilucion de anticorrosivos,pinturas de acabados y esmaltes
295 | DRIVER PARA LAMPARA LED 53W | UNIDAD | Driver regulable para lampara led de 53w. Certiicado RETILAP
296 | ELECOLORAMA ROJO TEJA | GALÓN | Látex Superior con proteccion UV, no contiene plomo, diluyente agua, proporción (8 vol. pintura x 1 vol agua) Rendimiento 53 mt2/gl Peso 5.27 kg/gl Tipo Lavable Tiempo espera segunda mano 4 hr
297 | ELECTRO VALVULA DE 1/2 110 VOLTIOS PARA INTERPERIE CON BOBINA INTEGRADA | UNIDAD | Electroválvulas de 1 1/2″ y 2″ con regulador de caudal. Cuerpo de nylon relleno de fibra de vidrio con 8 tuercas de bronce insertadas, varilla del regulador de acero inoxidable y tapa de PVC de alta resistencia para trabajar con presiones de hasta 14 bares. Compatible con la serie Solo Rain a pilas. Solenoide encapsulado con pistón de acero inoxidable. Caudal modelo 1 1/2″ de 3,4 a 34 m3/h y caudal modelo 2″ de 3,4 a 45 m3/h con presiones de 1,o a 13,4 bares
298 | ELECTROIMAN PUERTA DE SALIDA 12 VOLTIOS A 110V | UNIDAD | Voltaje de operación: 12 Vca. Recomendada para aplicaciones comerciales ligeras que requieran apertura remota. Compatible con la mayoría de citófonos y videoporteros. Adecuada para cerraduras de pestillo resbalón. Para puertas derechas o izquierdas. La placa frontal es de acero lo que permite que sea soldable. Con memoria: apertura de puerta con un único pulso eléctrico. Sin memoria: mantener pulso eléctrico presionado para abrir la puerta. Requiere transformador: Entrada 110V ca 60 Hz 0.06 A mac. / 220V ca 50 Hz 0.06 A max. Salida: 12 V ca 60 HZ 1.20 A.
299 | EMPALME 3M | CAJA | EMPALME PARA CIRCUITOS ELÉCTRICOS CUMPLIENDO CON NORMATIVIDAD RETIE Y Certificado de Conformidad de Producto expedido por un organismo de certificación acreditado de acuerdo con el retie mediante certificación ONAC Y/O CIDET vigente, cumpliendo RETIE y NTC 2050
300 | EMPALME TIPO CAPUCHON (12-14 AWG) | CAJA | EMPALME PARA CIRCUITOS ELÉCTRICOS TIPO CAPUCHÒN CUMPLIENDO CON NORMATIVIDAD RETIE Y Certificado de Conformidad de Producto expedido por un organismo de certificación acreditado de acuerdo con el retie mediante certificación ONAC Y/O CIDET vigente, cumpliendo RETIE y NTC 2050
301 | EMPAQUE DE CAUCHO PARA CIFÓN DE 1" A 1 1/4 | UNIDAD | Diámetro entrada :1,25, Medidas: 2,5 cm de alto x 1 1/4 pulgadas (2,8 cm) de diámetro, Reparaciones wc, tipo buje, de alta resistencia, Material: Caucho, Diámetro salida :1,25, Diámetro en pulgadas: 1/2 pulg
302 | EMPAQUE DIAFRAGMA G-11 BRONCE | UNIDAD | Puente de filtrado dual. Botón metálico cromado, abierto no sostenido, con sellado triple. Válvula angular Bak-Chek® de 1” I.P.S. con volante de cierre. Tapa de válvula antivandalismo. Niple ajustable. Descarga rompe-vacío para alta presión de retorno. Piezas fundidas de bronce en bruto con alto contenido de cobre, bajo en Zinc, piezas expuestas con cromo de alta resistencia. Codo y tubo de acople de 11/2”
303 | EMPAQUE INTERNO PARA DIAFRAGMA, DIÁMETRO 1,7 CM. | UNIDAD | Repuesto empaque grande para fluxometro Sloan americano.
304 | EMULSIÓN ASFÁLTICA | CUÑETE | La Emulsión Asfáltica Sika forma con el producto SikaFelt (tela de fibra de poliéster, refuerzo) un sistema para impermeabilizar. La impermeabilización en frío de techos, terrazas, cubiertas y viga canales o cualquier cubierta en madera, concreto o mortero. Como imprímante para la colocación de mantos y telas asfálticas. Recomendaciones Rendimiento Aproximado Emulsión Asfáltica Sika 3.5 kg cubren 4.5 m2 por capa 18.0 kg cubren 22.5 m2 por capa 200 kg cubren 250 m2 por capa Alumol 3.0 kg cubren 27 m2 16.0 kg cubren 145 m2
305 | EMULSIÓN ASFÁLTICA | GALÓN
306 | EMULSIÓN IMPERMEABILIZANTE SIKA-1 | GALON | La Emulsión Asfáltica Sika forma con el producto SikaFelt (tela de fibra de poliéster, refuerzo) un sistema para impermeabilizar.
307 | ENCHAPE 20*20 BLANCO | CAJA | Paredes cerámicas Color Blanco, Formato en centímetros Acabado Semibrillante Áreas recomendadas de uso Pared interior y piso de baño Rendimiento por Caja 1.51 - Número de piezas por caja o pack 36 piezas Forma Cuadrada Material Cerámica Garantía 10 años Certificación Norma Técnica Colombiana NTC 919 Reglamento Técnico Colombiano para etiquetado de baldosas cerámicas
308 | ENCHAPE 30*30 BLANCO | CAJA
309 | ENCHUFE 6-15P | UNIDAD | Para aplicaciones de uso rudo dentro y fuera del hogar. La construcción de goma no expone partes metálicas internas; materiales tolerantes al frío Tornillos de triple combinación, cáscara y módulo con llave para facilitar la alineación durante el cableado. El borde biselado evita que se enganche cuando se arrastra. Use con 18 3 a 12 3 cables. 2 polos, 3 cables. 15 A /125 V, NEMA 5 15. Negro. UL listado. Usar con modelo
310 | ESCALERA ALUMINIO 6 PASOS TIPO TIJERA | UNIDAD | Escalera alum. Tiii tijera segun pasos, fanes Rígidas y de alta resistencia, cumplen con las normas ANSI 14.2, Estructura totalmente en aluminio, Peldaños planos en aluminio antideslizante, Cabezote superior en Aluminio, Zapatas en caucho antideslizante acanaladas,El mecanismo de tijera garantiza una operación suave y segura, de gran durabilidad en las escaleras de este tipo
311 | ESCALERA ALUMINIO 8 PASOS TIPO TIJERA | UNIDAD
312 | ESCALERA ALUMINIO 12 PASOS TIPO TIJERA | UNIDAD
313 | ESCALERA EXTENSIÓN FIBRA DE VIDRIO 24 pasos 6,5m | UNIDAD | Resistencia en kilos 136 kl TipoProfesional, Medidas 6,5 metros, Escalera de 24 pasos tipo extensión, Escalera hecha bajo la norma ANSI, Número de peldaños 24, Material Fibra de vidrio, Uso Profesional
314 | ESCUADRA METÁLICA PROFESIONAL 12pg | UNIDAD | Escuadra Professional. Mango de metal extra resistente. Acabado con laca para resistir corrosión. Largo 12 pulgadas Largo 305 mm Escuadra profesional 12” Stanley es muy fácil de usar trae mango plástico para mejor agarre y mejor manipulación, tiene un acabado en laca que te da mayor resistencia a la corrosión, es ideal para tu trabajo profesional ya que te ofrece una medición mas exacta, además que es de gran resistencia y durabilidad.
315 | ESMALTE GRIS BASALTO | GALÓN | Producto elaborado con resinas alquídicas de alta calidad, contiene anticorrosivos de última tecnología, que permiten proteger el metal de la oxidación y a la vez ofrecer un acabado brillante. Recomendado para proteger y decorar superficies de metal y madera. Alta resistencia al exterior , excelente durabilidad, alto poder anticorrosivo, alto brillo y rápido secado
316 | ESMALTE NEGRO GUARDA ESCOBA | GALÓN
317 | ESPATULA 2" | UNIDAD | MANGO PLASTICO BRA PARA USO PROFESIONAL PARA TRABAJO PESADO con Hoja de metal ancha, fina y flexible para limpiar, alisar, y levantar incrustaciones.
318 | ESPÁTULA 3" | UNIDAD
319 | ESPATULA 4" | UNIDAD
320 | ESPATULA 5" | UNIDAD
321 | ESPATULA PLASTICA CON CABO PARA INSTALACION DE SANBLASTING | UNIDAD | Espátula de gran firmeza, forma rectangular, con una perforación en el banco que permite que sea colgada, Medida 13 cm de ancho x 7 cm de alto aprox., Material Plástico, Uso Ideal para lograr un esparcido uniforme de cualquier tipo de material manejable.
322 | ESQUINERO PLASTICO COLOR BLANCO L = 2 MTS | UNIDAD | Esquinero en ángulo recto de PVC blanco, de fácil aplicación, con estrías a lo largo para mejorar su adherencia y resistencia una vez pegado, de 2, metros de largo, Material PVC plástico Uso Acabado en construcción que protege y preserva las esquinas rectas de paredes y columnas Color Blancos
323 | ESTACÓN 2,50 M *10 CM INMUNIZADOS | UNIDAD | Madera rolliza inmunizada, tipo estacón, con una humedad final antes de inmunización del 22%, densidad base de 700 kilogramos por metros cuadrado.
324 | ESTOPA | KILO | Fibras de algodón peso 400 gm, por paquete, suave, resistente, durable, práctica.
325 | ESTUCO PLÁSTICO ACRILICO INTERIOR | GALÓN | Estuco plástico interior de Pintuco por 28 kilos es el complemento perfecto para ser usado en materiales de ladrillo, mortero, concreto, fibrocemento o láminas de yeso entregando acabados muy lisos y blancos. Su capacidad de máxima blancura incrementa el rendimiento de tu pintura ya que facilita el cubrimiento sobre todo tipo de superficies. También es fácil de lijar y requiere menos capas gracias a su gran capacidad de lleno, cuidando de tu economía en todos tus proyectos de construcción o remodelación. Recuerda que las indicaciones de uso están especificadas al respaldo de la etiqueta para que optimices los resultados de tus trabajos con una durabilidad incomparable.
326 | ESTUCO PLÁSTICO INTERIOR | CUÑETE
327 | EURO DURACRIL GRIS 5 AÑOS | GALÓN | impermeabilizante acrílico de aplicación fluida, que una vez seco forma una película impermeable, flexible, elástica y con alta resistencia a la intemperie. En blanco, puede reducir la temperatura al interior de la superficie hasta en 13°C.
328 | EXTRACTOR DE AIRE 23 X 23 CON REJILLA PLASTICA | UNIDAD | Medida del extractor 12cm X 12cm / 4,8", Medida de la rejilla tipo persiana 17cm X 17cm / 6,7", Medida interna de la rejilla (para el hueco) 15cm X 15cm / 6,0", Potencia 22 Watts / super eficiente, gran capacidad de extracción, silencioso teniendo en cuenta su potencia.
329 | FERTILIZANTE TRIPLE 15 | KILO | Fertilizante granulado completo y balanceado con elemento mayores Nitrógeno(N), Fosforo(P), Potasio(K) y secundarios Calcio Ca) y Azufre(S). Estimula el desarrollo adecuado de todos los órganos de la planta, tallo, raíz, hojas y flores.
330 | FILTRO EN YEE DE 1/2 EN BRONCE | UNIDAD | Tamaño 1/2", Tipo de válvula Esférica, Temperatura máxima 100 °C
331 | FLANCHE CALIBRE 22 20 CM DESARROLLO | METRO | Flanche, cubierta elaborada en material de alta resistencia y fácil instalación. Material Acero galvanizado Uso En obras y espacios expuestos a la humedad
332 | FLEXÓMETRO 5 MTS | UNIDAD | Flexómetro con graduación en ml y pulgadas, con recubrimiento de pvc para resistir la humedad, de 2 colores para hacer mas fácil la lectura, manilla de rebobinado rápido.
333 | FLOTADOR COMPLETO PARA TANQUE 2000 LTS | UNIDAD | Válvula para tanque de reserva de 1/2", para trabajo pesado (resiste hasta 150 PSI), flotador con protección UV y antibacterial.
334 | FLUXÓMETRO SANITARIO | UNIDAD | Fluxómetro cuerpo expuesto de palanca para orinal. Consumo de agua de 0.5 lpf (0.13gpf). Descarga de agua exacta garantizada sin importar variación de agua. Presión óptima de funcionamiento mínima 35 PSI y máxima 80 PSI.
335 | FLUXOMETRO VALVULA PARA SANITARIO | UNIDAD | Para sanitario o mingitorio, silencioso, tipo diafragma doble filtro, manija metálica oscilante, tapa antivandalismo, adaptador de soldura con estaño. Válvula de retención de 1" IPS sanitarios y 3/4" para mingitorios
336 | FOTOCELDA PARA ALUMBRADO AZUL NORMALMENTE CERRADA | UNIDAD | Este producto permite activar o desactivar una lámpara u otro dispositivo de forma automática, de acuerdo a la Luz ambiental que perciba. (Día / noche) característica que permite ahorrar energía.Fotocelda Ambiente de Luz: <5 ? 15 LUX Protección a la intemperie: IP-44 Con Certificado de Conformidad de Producto expedido por un organismo de certificación acreditado de acuerdo con el retie/retilap mediante certificación ONAC Y/O CIDET vigente, cumpliendo RETIE RETILAP y NTC 2050
337 | FULMINANTE CAL. 22 PARA TIRO PISTOLA DE FIJACION X 100 UND | CAJA | fulminantes calibre 22, diseño que reduce el ruido y es hasta 30% más silencioso, agarradera de eyección rápida, capacidad de la herramienta a sujetar de 2-1/2 pulgadas (6,35 cm). Para sujeción al concreto, mampostería o acero
338 | GAFAS DE PROTECCIÓN | UNIDAD | Estas gafas de lente claro son un utensilio de seguridad importante y obligatorio en diferentes contextos, con el que podrás proteger tus ojos contra diversos accidentes causados por las partículas de pintura y suciedad. Están elaboradas en 100% policarbonato con filtros UV para ofrecer una máxima protección.
339 | GANCHO PARA TEJA | UNIDAD | Fabricada en lámina de acero Cold Rolled, Para ﬁjar tejas plásticas, ﬁbrocemento, galvanizadas, etc. Para uso en estructuras metálicas y de madera. Gran resistencia, durabilidad y seguridad.
340 | GRAFITO 1/32" | UNIDAD | Grafito triturado natural sin grasa. Totalmente inodoro. Engrase de llaves, cerraduras, bisagras y cerrojos. Elimina chirridos y crujidos. Protege contra la congelación de cerraduras. 50 gr.
341 | GRAPA x 100 unidades | PAQUETE | Grapa para zuncho, Ideal para embalaje de mercancía, Económicas y gran compensación Costo beneficio.
342 | GRAPA ALA DOBLE TUBERIA EMT 1" | UNIDAD | Dispositivo metálico cuya función es sostener y fijar tubería eléctrica, gas, PVC, conduit, metálica, Fabricada en Lamina Cold Rolled. Acabado en Zincado.
343 | GRAPA DOBLE ALA GALVANIZADA DE 3/4" | UNIDAD | Dispositivo metálico cuya función es sostener y fijar tubería eléctrica, gas, PVC, conduit, metálica, Fabricada en Lamina Cold Rolled. Acabado en Zincado.
344 | GRASA | LIBRA | Las grasas se fabrican con bases minerales y jabones de sodio, litio, calcio, grafito, disulfuro de molibdeno y otros componentes especializados, para brindar máxima protección a todo tipo de cojinetes, rodillos, articulaciones, juntas universales, cadenas, pasadores, collarines, bandas transportadoras y sistemas de acoplamiento que requiere la industria, la ingeniería y el sector automotriz.
345 | GRAVILLA | LONA | Gravilla Piedra Ensacado Manejo y almacenamiento Se recomienda sobre superficie plana, libre de humedad, colocar estibas o aislante del suelo, apilar a una altura considerable, cubrir de la lluvia mientras están almacenados. Material Piedra Aplicación Concretos, hormigón Uso Gravilla Piedra Ensacado
346 | GRIFERIA CON LLAVE PUSH PARA LAVAMANOS | UNIDAD | Material Metal Alto 5,4 cm Uso Institucional Conexión red agua 1/2 pulgada Línea Mesas Características Cuenta con bajo consumo de agua, suave al accionamiento y cómodo para el lavado de manos. Hasta 70% de ahorro
347 | GRIFERÍA ORINAL ANTIBANDÁLICO DE PARED | UNIDAD | Grifería institucional para todo tipo de orinal, resistente, de fácil y rápido accionamiento de 4 a 10 segundos. Consumo x descarga full 1 galón por acción
348 | GRIFERIA PARA CISTERNA | UNIDAD | Conjunto griferia sanitario completo árbol para tanque de sanitario modelo universal, compatible con todos los sanitarios de tanque largo, no sirve para sanitarios bajos one piece, incluye tornillos y balancin manija de descarga
349 | GRIFO ORINAL DE PUSH | UNIDAD | Llave para orinal de Push funciona a push de acción lenta, excelente diseño, fácil instalación, cuerpo en Bronce, un año de garantía.
350 | GUÁNTE ANTIDESLIZANTE | PAR | Poliester/Nitrilo Uso Químico leve, impacto leve, abrasión y corte
351 | GUANTE CARNAZA | PAR | Guante de carnaza largo Resistentes a la abrasión. Resistentes a las chispas en soldadura, Usos construcción, fabricación, mantenimiento, metalurgia, minería, limpieza, Trabajos con herramientas de alto riesgo, Trabajos eléctricos, Industria maderera, metal mecánica, Trabajos de soldadura
352 | GUANTE CAUCHO No. 10 | PAR | Guantes Industriales de látex natural , fabricados con materias primas de alta calidad. Durables, resistentes y antideslizantes con excelente agarre tanto en húmedo como en seco, debido al labrado de diamante en alto relieve impreso sobre la palma de la mano.
353 | GUÁNTE CUERO TIPO INGENIERO | PAR | Guante Tipo Ingeniero fabricado en cuero (vaqueta), con refuerzo interno en palma y dedos en cuero carnaza y sesgo en contraste, utilizado en la industria petrolífera, trabajos en obras civiles y de mecánica, empresas de carga y para el uso de motoristas y/o tractoristas, Usos: Industria metalmecánica, Obras civiles, Carga y descarga de material
354 | GUÁNTE NYLON | PAR | Capa dyneema (58%), nylon y licra (11%), recubrimiento en poliuretano (31%), resistencia a la abrasion y al rasgado sin costuras, Banda elastica en la muñeca con codigo de colores para identificacion del tallaje
355 | GUÁNTE PLÁSTICOS No.8 | PAR | Guantes Industriales de látex natural , fabricados con materias primas de alta calidad. Durables, resistentes y antideslizantes con excelente agarre tanto en húmedo como en seco, debido al labrado de diamante en alto relieve impreso sobre la palma de la mano.
356 | GUANTE VAQUETA TIPO INGENIERO REF. 300850680016 | UNIDAD | Material en Cuero bovino amarillo con puño de seguridad. Grosor de 0,9-1,1mm. Puño corto Dorso elastizado. Costuras internas reforzadas, Elástico en dorso de la mano para mayor ajuste. Certificado EN388:2016 y EN420:2003
357 | GUAYA ENCAUCHETADA 1/16" | METRO | Guayas: Para amarres y soporte de carga en la industria en general y como accesorio arquitectonico en pasamanos.
358 | GUAYA ENCAUCHETADA 5/16" | METRO
359 | HOJA DE SEGUETA 12¨ | UNIDAD | Especial para cortar metal, madera, plástico y otros materiales. La hoja tiene dientes endurecidos y afilados a lo largo del borde cortante. Los dientes están diseñados con una traba alterna u ondulada (dependiendo de la referencia, y para la aplicación que se necesite); esto hace que el corte de la sierra sea algo más ancho que la propia hoja, lo que evita que se atasque en el material que se está cortando, Los dientes son hechos por medio de un proceso de fresado, con un nuevo diseño que le permite una mayor eficiencia y durabilidad, poseen una pequeña inclinación para cortar eficientemente, y dientes centrados que barren los residuos facilitando la acción del corte. La segueta de 18 dientes por pulgada se usa para: * Aserrar barras macizas, incluyendo materiales tales como aluminio, metal antifricción, acero rápido, acero de herramientas, hierros corrugados para construcción de grandes edificios. * Es recomendable para cortar materiales de secciones mayores a 1/4”. * El corte de esta segueta es uniforme y sin asperezas.
360 | HOMBRESOLO | UNIDAD | ALICATE DE PRESIÓN 10 PG254 MM 84371, MORDAZA SUPERIOR FIJA CON SOLDADURA DE COBRE,PARA MAXIMA FUERZA DE SUJECIÓN, FABRICADO EN ACERO CROMO VANADIO PARA MAXIMO RENDIMIENTO MORDAZAS RECTAS PERMITEN SUJETAR FIRME MENTE PIEZAS PLANAS Y PLANCHAS DE METAL . TORNILLO CON MICROAJUSTE DE MORDAZA Y PALANCA DE FACIL LIBERACION DE PRESIÓN.
361 | IMPERMEABILIZANTE CUBIERTAS DURACIÓN 12 AÑOS | GALÓN | Es un recubrimiento elástico impermeable, para la impermeabilización flexible de cubiertas y terrazas. Este producto tiene una nueva fórmula mejorada con tecnología DFX, la cual aumenta la durabilidad y flexibilidad del producto gracias a que contiene polímeros de ultima generación. Este producto tambien contiene fibras las cuales permiten puentear mejor las fisuras del sustrato.
362 | IMPERMEABILIZANTE NP1 | UNIDAD | Sellador monocomponente de alto desempeño de poliuretano elastomérico que no requiere de imprimante y es aplicable por pistola. Viene listo para su uso y típicamente no requiere de imprimante para adherirse a varios materiales, inclusive concreto y mampostería.
363 | INODORO ESTANDAR BLANCO | UNIDAD | Sanitario Ahorrador de agua de consumo de 4 litros por función para líquidos y 6 litros para sólidos. Porcelana Sanitaria: limitada de por vida. Grifería: 5años
364 | INTERRUPTOR DOBLE | UNIDAD | Tensión nominal (VN): 127 V. Corriente nominal (IN): 10 A. Frecuencia: 60 Hz. Rigidez eléctrica: 2500 V Diseño de tecla. Color: Blanco. Acabado: Brillante. Material: Policarbonato Con Certificado de Conformidad de Producto expedido por un organismo de certificación acreditado de acuerdo con el retie mediante certificación ONAC Y/O CIDET vigente, cumpliendo RETIE y NTC 2050
365 | INTERRUPTOR DOBLE DE SOBREPONER | UNIDAD | Tensión nominal (VN): 127 V. Corriente nominal (IN): 10 A. Frecuencia: 60 Hz. Rigidez eléctrica: 2500 V Diseño de tecla. Color: Blanco. Acabado: Brillante. Material: Policarbonato Con Certificado de Conformidad de Producto expedido por un organismo de certificación acreditado de acuerdo con el retie mediante certificación ONAC Y/O CIDET vigente, cumpliendo RETIE y NTC 2050
366 | INTERRUPTOR SENCILLO | UNIDAD | Tensión nominal (VN): 127 V. Corriente nominal (IN): 10 A. Frecuencia: 60 Hz. Rigidez eléctrica: 2500 V Diseño de tecla. Color: Blanco. Acabado: Brillante. Material: policarbonato Con Certificado de Conformidad de Producto expedido por un organismo de certificación acreditado de acuerdo con el retie mediante certificación ONAC Y/O CIDET vigente, cumpliendo RETIE y NTC 2050
367 | INTERRUPTOR TRIPLE | UNIDAD | Tensión nominal (VN): 127 V.Corriente nominal (IN): 10 A. Frecuencia: 60 Hz. Rigidez eléctrica: 2500 V Diseño de tecla. Color: Blanco. Acabado: Brillante. Material: Policarbonato Con Certificado de Conformidad de Producto expedido por un organismo de certificación acreditado de acuerdo con el retie mediante certificación ONAC Y/O CIDET vigente, cumpliendo RETIE y NTC 2050
368 | JUEGO DE DESTORNILLADORES X 4 piezas (2 pala y 2 estrella imantados) | UNIDAD | Juego de 4 Destornilladores Profesional. Mangos cómodos resistentes a altos torques e impactos, con medida claramente indicada. Barras en acero Cr-V tratadas térmicamente y niqueladas con punta magnética. Piezas 4 Material: Acero cromo-vanadio Modelo: 69-169 Medidas: 1/4" x 4" - 2" x 4"
369 | JUEGO DE LLAVES MIXTAS MM | UNIDAD | Set de llaves multipropósitos para trabajos profesionales, cromadas con doble níquel lo que garantiza alta resistencia y durabilidad. 15 % más resistencia que se aplica al torque
370 | JUEGO DE 8 LLAVES FIJAS COMBINADAS 8-19mm | UNIDAD | Set de llaves en ml de construcción, para mayores puntos de contacto y mayor acceso, resistentes al aceite y altas temperaturas.
371 | JUEGO DE 10 LLAVES HEX METRICAS BRISTOL | UNIDAD | Juego de llaves hexagonales de diferentes tamaños
372 | JUEGO DE 13 LLAVES BRISTOL MILIMETRICAS Y EN PULGADAS | UNIDAD | JUEGO DE LLAVES BRISTOL LARGAS PUNTA REDONDA, Llaves largas con punta redonda, permite el acople en ángulos de hasta 35°.
373 | KANCRO / DIABLO ROJO | FRASCO | Agente químico, especialmente diseñado como destapador de cañerías. Elimina acumulaciones de hilachas, pelos, fango, grasas, esponja, material vegetal, colillas de cigarrillos, etc.
374 | KIT LLANTA ANTIPINCHAZO PARA CARRETILLA 350 X 8" | UNIDAD | Rueda para carretilla con neumatico llanta de caucho y rines plástico. - Diámetro: 260 mm, Eje 20 mm. - Rueda inflable con neumatico. Mínima degradación en incrementos de temperatura, Ayuda a eliminar la emisión de los contaminantes, Recuerde limpiar su filtro de aire después de cada cambio de aceite, Contenido neto 1 litro, Fácil de aplicar
375 | LACA BLANCA | GALÓN | Es un producto pigmentado termoplástico, basado principalmente en resinas, cuyo mecanismo de secado se da por la evaporación de sus disolventes, dando un acabado de aspecto liso y duro.
376 | LACA CATALIZADA MATE | GALON | Laca catalizada, con excelentes propiedades de brillo o mateado, dureza, secado, así como una buena resistencia a solventes, a vapores, al agua y a diferentes agentes químicos.
377 | LACA INDUSTRIAL FONDO NEGRO | GALÓN | Laca de nitrocelulosa para dar protección a la madera o metal, dejando un acabado en color cerrado. Actúa como acabado en madera y metal previamente preparada con primer de nitrocelulosa. Para muebles en interiores de uso doméstico.
378 | LACA MADERA | GALÓN | Proteger y decorar superficies de madera, además de realzar la veta de los objetos. Proporciona un acabado uniforme y de mayor resistencia, alto cubrimiento, rendimiento superior y un secamiento rápido. Para uso en interiores.
379 | LACA TRANSPARENTE BRILLANTE | GALÓN | Es un producto transparente con diferentes acabados (brillante, semimate, mate) elaborada con resinas alquídicas y nitrogenadas que permiten obtener excepcionales características de tersura, dureza, flexibilidad y adherencia.
380 | LADRILLO FACHADA TIPO REJILLA | UNIDAD | Ladrillo de alta calidad, resistente y duradero, compacto en su estructura. 24 cm x 12 cm x 6 cm. Arcilla
381 | LADRILLO PRENSADO | UNIDAD | Ladrillo en arcilla, compacto, de alta resistencia. Arcilla. Para la construcción de toda clase de muros de fachada, de carga y mampostería confinada
382 | LADRILLO RECOCIDO 20x10x6 cmts. | UNIDAD | Ladrillo de alta calidad, resistente y duradero, compacto en su estructura. 20 cm x 10 cm x 6 cm. Arcilla
383 | LAMINA ACERO GALVANIZADA CAL. 18 DE 2.4 MTS X 1.20 MTS | UNIDAD | Es un producto que combina las características de resistencia mecánica del acero y la resistencia a la corrosión generada por el zinc. Lámina de acero que ha sido sometido a un proceso de inmersión en caliente que la recubre al 100% de zinc, con la finalidad de prevenir la corrosión. El acero galvanizado cumple con las especificaciones de las normas: ASTM A653 ASTM A924 y NTC 4011.
384 | LÁMINA CIELORAZO EN FIBRA DE VIDRIO 1,20 x 0,60 | UNIDAD | Cielorrasos de fibra de vidrio diseñados para el mejoramiento acústico, mejorar los tiempos de reverberación y acondicionamiento térmico de los locales, únicos con barrera de vapor incorporada.
385 | LAMINA EN MADERA 2.4x122x244 cm Pino | UNIDAD | Material Pino, Uso Tablero, Color Natural, Tipo Encolados, Medidas 2,4X122X244cm, Tablero en madera pino con nudos.
386 | LAMINA MADECOR DE 1,53x2,40 mts DE 15 mm DE GROSOR, COLOR BLANCO | UNIDAD | Es una lámina de TABLEX® recubierta con un decorativo melamínico por las dos caras, el cual es termofundido al sustrato de madera, formando una lámina compacta. La resina con la cual se fabrica el MADECOR® y es una melamina, que por la forma como se aplica al tablero, le proporciona a la superficie decorativa una alta resistencia a la humedad, a las manchas y a cualquier tipo de solvente.
387 | LAMINA SUPERBOARD (FIBROCEMENTO) 122 X 244 CMS DE ESPESOR 4 MM | UNIDAD | Superboard, láminas de fibrocemento, cemento, sílice y fibras naturales, resistencia a la flexión, durabilidad, resistentes a la humedad y al fuego.
388 | LAMINA YESO DRYWALL 2.4 X 1.22 | UNIDAD | Lámina liviana recubierta de papel 100% reciclado, en yeso formulado y procesado entre 2 cartoncillos. Yeso - cartón
389 | LÁMPARA FLUORESCENTE 11W 120/127 V | UNIDAD | LAMPARA FLUORESCENTE 11W 120/127 V Con Certificado de Conformidad de Producto expedido por un organismo de certificación acreditado de acuerdo con el retie/retilap mediante certificación ONAC Y/O CIDET vigente, cumpliendo RETIE RETILAP y NTC 2050
390 | LÁMPARA LED REDONDA DE 8 PULGADAS 18W | UNIDAD | LAMPARA LED REDONDA DE 8 PULGADAS 18W Potencia 18 Watts Voltaje 85-265 Voltios, Medidas 8" Nombre funcional Led panel Alto producto 3.458 Centímetros Ancho producto 24.897 Centímetros Profundo producto 22.297 Centímetros Cantidad contenida 1, Vida Útil 30.000 horas Lúmenes 1080 Im Color de la luz Blanco frío CON Certificado de Conformidad de Producto expedido por un organismo de certificación acreditado de acuerdo con el retie/retilap mediante certificación ONAC Y/O CIDET vigente, cumpliendo RETIE RETILAP y NTC 2050
391 | LÁMPARA PANEL LED INCRUSTAR 60x60 46W Blanca | UNIDAD | Lámpara Panel Led Incrustar 60x60 46W Blanca Iluminación LED, Garantía 1 año defectos de fabrica, Tensión 120 V, Color de la Luz Blanco, Cumple con norma RETILAP, Material Aluminio, Alto 1cm, Uso Interior, Ancho 60cm, Potencia 46W, Color Blanco, Lampara de Incrustar, Peso 26700g, Balastro: Electrónico, Tipo de Bombillo: Tubo Fluorescente en Trifosforo, Bajo consumo de energía eléctrica, Fácil instalación.
392 | LÁMPARA PANEL LED SOBREPONER 60x60 45W BLANCA | UNIDAD | PANEL LED SOBREPONER 60*60 45 W DISEÑO ELEGANTE, CHIP LED DE ALTA EFICIENCIA, MARCO DE ALUMINIO ANODIZADO VIDA PROMEDIO 35000H FLUJO LUMINOSO 4000 lm TEMPERATURA DE COLOR 6000K ANGULO DE APERTURA 120ª Con Certificado de Conformidad de Producto expedido por un organismo de certificación acreditado de acuerdo con el retie/retilap mediante certificación ONAC Y/O CIDET vigente, cumpliendo RETIE RETILAP y NTC 2050
393 | LAMPARA TIPO "TORTUGA" CON BOMBILLO LYNX-D 26W 2 PINES | UNIDAD | LAMPARA TIPO TORTUGA CON BOMBILLO LYNX DE 26W DE DOS PINES Con Certificado de Conformidad de Producto expedido por un organismo de certificación acreditado de acuerdo con el retie/retilap mediante certificación ONAC Y/O CIDET vigente, cumpliendo RETIE RETILAP y NTC 2050
394 | LAMPARA TORTUGA LED | UNIDAD | Tensiòn de operaciòn 100-240V flujo luminoso 560 lm temp de color 6000 vida util 25-000 horas Con Certificado de Conformidad de Producto expedido por un organismo de certificación acreditado de acuerdo con el retie/retilap mediante certificación ONAC Y/O CIDET vigente, cumpliendo RETIE RETILAP y NTC 2050
395 | LAVAMANOS CON ACCESORIOS DE UNA LLAVE | UNIDAD | Porcelana Sanitaria: limitada de por vida. Grifería: 5años Lavamanos a pared. Incluye griferia y accesorios para su correcta instalacion y funcionamiento
396 | LED STREET LIGHT 120W NW URBAN | UNIDAD | Diseño moderno con fuente LED SMD y lentes en policarbonatoChasis robusto en aluminio inyectado, liviano con disipador de calor integrado Ganchos de cierre y soporte con ángulo ajustable para fácil instalación
397 | LIJA 100 AGUA | HOJA | Lija de agua con papel, desbaste rápido en húmedo, lijado en seco sobre madera, elimina la corrosión acumulada. Lija 100 23 cm de ancho x 28 cm de alto aproximadamente
398 | LIJA 120 AGUA | HOJA
399 | LIJA 320 ROJA | PLIEGO | Lija de agua con papel, resistente a la humedad, desbaste rápido en húmedo, lijado en seco sobre madera, elimina la corrosión acumulada. 23 cm de ancho x 28 cm de alto aproximadamente
400 | LIJA MADERA No. 80 | HOJA | Lija de agua con papel, resistente a la humedad, lijado en seco sobre madera, elimina la corrosión acumulada. 23 cm de ancho x 28 cm de alto aproximadamente
401 | LIJA MADERA No. 100 | HOJA
402 | LIJA MADERA No. 150 | HOJA
403 | LIJA MADERA No. 180 | HOJA
404 | LIJA MADERA No. 220 | PLIEGO
405 | LIJADORA ORBITAL 1/4" 230W 2.4A 14.000 rpm | UNIDAD | Tamaño de la base 1/4 Pulgada. Lijadora con potente motor, resistente, de fácil manipulación. Tiene un interruptor sellado contra el polvo, carcaza anti-deslizante y texturizada. Voltaje 110 v. Incluye Bolsa para la recolección de polvo, punzón para papel y bolsa para contratista, manual de instrucciones
406 | LIJADORA ROTOORBITAL 275W | UNIDAD | Lijadora roto-orbital 5" 280W, 12000opm, 3/32" diametro orbital, Lijadora rotorbital con bolsa recolectora de polvo, carcaza anti-deslizante y texturizada, máxima velocidad que permite acabados lisos, interruptor sellado contra el polvo.
407 | LIMA MEDIA CAÑA 8" | UNIDAD | Acero inoxidable. Largo de 8 pulgadas. Usada en rebaje y pulido de metales. Superficies curvas e interiores de agujeros o tuberia
408 | LIMA REDONDA 8" | UNIDAD | Lima redonda fabricada en acero al carbón endurecido, alta resistencia y calidad, fácil de usar. 8 pulgadas
409 | LIMA TRIANGULAR 8" | UNIDAD | Lima triangular fabricada en acero al carbón endurecido, alta resistencia y calidad, fácil de usar. 8 pulgadas
410 | LIMPIADOR ELECTRÓNICO | UNIDAD | Limpiador de partes metálicas. Limpiadores y Desengrasante. Limpiador de partes metálicas
411 | LIMPIADOR ESPUMOSO | UNIDAD | Ayuda a eliminar la suciedad en los electrodomésticos de pantallas. Se usa en Tv, computadores, celulares y lentes de la cámara. 4 x 6 x 25 cm. Elimina las huellas, grasa y polvo acumulado en las pantallas. Reduce la adherencia de partículas sobre la superficie, previniendo que agentes externos la deterioren
412 | LIMPIADOR PVC 1/4 | UNIDAD | Limpiar las tuberias y accesorios de PVC. NTC 576 para la soldadura. 1/4 galon 760gr
413 | LINTERNA RECARGABLE MEDIANA | UNIDAD | Linternas recargables. Linterna recargable de luz LED, ideal para iluminar espacios oscuros, recargable con corriente 110V
414 | LLANA DENTADA 6x6 mm MADERA 30,5 cm | UNIDAD | Accesorio pisos, herramientas, tipo llana dentada, con mango de madera para facilitar su uso, exclusivo soldado electrónico que proporciona a la cara una superficie totalmente dentada, garantizando un trabajo limpio y profesional
415 | LLANA METALICA LISA MANGO PLÁSTICO | UNIDAD | Herramienta que alisa, comprime y extiende con facilidad la masa para revestimientos y blanqueos. Llana lisa, resistente, duradera, fácil de usar. Metal
416 | LLAVE AUTOMÁTICA LAVAMANOS (ELECTRÓNICA) | UNIDAD | Bajo consumo de agua, amplio sensor que ofrece agradable experiencia para el usuario, conectividad dual power. Peso 2,14 kg y consumo de 8.3 litros por minuto. Hasta 70% de ahorro
417 | LLAVE DE TUBO 14" | UNIDAD | Llave de gran resistencia, Fácil de manipular gracias al largo mango con el que cuenta, mandíbulas forjadas y tratadas térmicamente, manija giratoria que gradúa la capacidad de agarrar y de apretar, duradera y diseñada para trabajos pesados
418 | LLAVE EXPANSIVA 8" | UNIDAD | Llave de expansión que permite adaptarse a diferentes medidas de tornillos. 8 pulgadas. Material Metalico
419 | LLAVE EXPANSIVA 12" | UNIDAD | Llave de expansión, herramienta manual que permite adaptarse a diferentes medidas de tornillos.
420 | LLAVE FIJA DE 1/2" | UNIDAD | Con cabezas planas, mango ovalado, De acero al vanadio, cabezas pulidas, cromado.
421 | LLAVE FIJA DE 7/16" | UNIDAD
422 | LLAVE FIJA DE 9/16" | UNIDAD
423 | LLAVE JARDÍN EXTENSIÓN SATINADA | UNIDAD | Accesorios de plomería, tipo llave jardín, de extensión, cuerpo metálico, cierre compresión, conexión manguera, funcional, práctica, de fácil instalación, duradera y resistente. Metal. 1/2 pulg
424 | LLAVE LAVAMANOS "PUSH" | UNIDAD | Grifería institucional que brinda un toque de elegancia y calidad gracias a su diseño. Posee un gran ahorro en el consumo de agua. Peso 0,53 kg y consumo de 8.3 litros por minuto
425 | LLAVE PARA TUBO 10" | UNIDAD | Llave de gran resistencia, Fácil de manipular gracias al largo mango con el que cuenta, mandíbulas forjadas y tratadas térmicamente, manija giratoria que gradúa la capacidad de agarrar y de apretar, duradera y diseñada para trabajos pesados.
426 | LLAVE PARA TUBO 12" | UNIDAD
427 | LLAVE PARA TUBO 15" | UNIDAD
428 | LLAVE SENCILLA PARA LAVAMANOS | UNIDAD | Grifería sencilla fabricada en polímeros de alta ingeniería, brindando un toque de elegancia, calidad y ahorro de consumo de agua. Peso 0,14 kg y consumo de 8.3 litros por minuto
429 | LLAVE TEMPORIZADOR LAVAMANOS | UNIDAD | Grifería sencilla con temporizador fabricada en polímeros de alta ingeniería, brindando un toque de elegancia, calidad y ahorro de consumo de agua. Peso 0,14 kg y consumo de 8.3 litros por minuto
430 | LLAVE TERMINAL TIPO JARDIN DE 1/2" | UNIDAD | Accesorio plomería, tipo llave terminal jardín, cuerpo plástico, liviana, no contamina el agua, fácil de instalar. 9 cm x 10 cm
431 | LLAVE TIPO GANSO SENCILLO | UNIDAD | Grifería sencilla para lavaplatos de llave móvil de mesa, con cuello tipo cisne referencia Piana. Grifería sencilla
432 | LONA PARA ARENA | UNIDAD | Sacos para escombros y empaques varios. Tela corriente
433 | LONA PARA ESCOMBROS | UNIDAD | Sacos para escombros y empaques varios. Tela corriente
434 | MADECANTO PARA MADECOR 18 mm COLOR BLANCO | METRO | Tablex formaleta, aglomerado, hecho en fibras resistentes a la humedad. 244 x 183 cm
435 | MADERA PINO 2x3" 3,2mts CEPILLADO 4,1*6,5cm | UNIDAD | Madera Pino Radiata seca cepillada 4 caras. Contenido de Humedad maximo 20%; mejor retención de fijaciones
436 | MADERA REFOCOSTA BASTIDOR 2,5*3cm*3m PINO | UNIDAD | Madera refoscada seca cepillada 4 caras. Contenido de Humedad maximo 20%; mejor retención de fijaciones
437 | MALLA ANGEO MOSQUITO GALVANIZADO | METRO | Malla contra mosquitos, de una sola pieza sin uniones ni soldaduras, recubierta en resinas epóxicas termoencogibles aplicadas a alta temperatura Procesos de fabricación ecológicos,
438 | MALLA ELECTROSOLDADA 1/4" HUECO 15 X 15 DE 6 X 2,35 MTS | UNIDAD | Malla electrosoldada, producida a partir de alambres trefilados ó lisos de alta resistencia, longitudinales y transversales, unidos mediante un proceso de electrosoldadura formando ángulos rectos. Separación: 15 x 15 mm
439 | MALLA ESLABONADA ALAMBRE GALVANIZADO, HUECO 2 1/4" x 2 1/4". ROLLO de 2,4m x 15m | ROLLO | Malla con capacidad de cubrir cualquier espacio exterior, su consistencia hueca resiste diversas condiciones ambientales sin deteriorar su buena apariencia y óptimo desempeño, Malla de Valla, Malla de Protección, Malla de Alambre de Construcción, Jaulas.
440 | MALLA PLÁSTICA POLIETILENO DE SEÑALIZACIÓN CON HUECOS 1 x 4 " 1.50 x 10 Mts | ROLLO | Tipo: Mallas Medidas: 1.50 x 10 metros Presentación :Rollo Forma: Huecos 1x4 pulgadas, 10 metros Ancho 1.50 metros Materiales Polietileno de alta
441 | MALLA POLIETILENO NEGRO ALTA DENSIDAD HUECO 16mm X 16mm DE 1,50 MTS DE ALTO X 25 MTS | ROLLO | Tela plástica fabricada con hilos de polietileno virgen, de alta densidad y aplicación de aditivos para la protección ultra violeta (65%), para mayor protección y duración en el tiempo.
442 | MALLA ZARANDA (ANGEO) DE 1MTX90CMS, CAL 26 | METRO | Malla, elaborado en material de alta resistencia, más alta duración y seguridad, resistencia la intemperie, sencilla instalación, alta calidad. 0,90 cm espesor x 5 metros largo
443 | MANGUERA DE AIRE 1/4" PRESION 200 LBS DE 20 MTS INCLUYE ACOPLES | UNIDAD | Manguera aire 1/4, de alta resistencia y duración, fácil manejo, alta calidad, 200 libras, 10 metros
444 | MANGUERA PLASTICA TRANSPARENTE PARA NIVEL | METRO | Manguera para tomar nivel color transparente
445 | MANGUERA REFORZADA DE 1/2" ACOPLE METÁLICO | METRO | Manguera de riego, ideal para jardines y cultivos. Incluye acople metalico y accesorios
446 | MANIJA PARA PUERTA | UNIDAD | Acero cold-roll galvanizado, color negro, trae tornillos. Resistencia
447 | MANIJA PARA CISTERNA | UNIDAD | Reparaciones wc, tipo repuesto manija tanque, para el sistema de accionamiento lateral de descarga.
448 | MANIJA PARA VENTANA | UNIDAD | Acero cold-roll galvanizado, color negro, trae tornillos. Resistencia
449 | MANTO ASFALTICO CON FOIL EN ALUMINIO * 10 METROS | ROLLO | Manto asfáltico, refuerzo en polietileno, acabado en foil de aluminio gofrado punta de diamante, gran elongación, asfalto modificado con polímeros. Uso Remaches para Metal Color Negro Espesor 2,5 mm
450 | MARCO PARA SEGUETA 12" | UNIDAD | Arco de Sierra Ajustable Económico 12 pul Largo-Hoja (305 mm) / Arco de Sierra Ajustable para trabajar con hojas de segueta de 8, 10 y 12 pulgadas. Mango ergonómico con textura patentada para mayor comodidad, mejor control y agarre. Eje giratorio permite posicionar la segueta a 90 grados para mayor versatilidad. Tensión máxima 104 libras (47 kg). Largo de 12 pulgadas / 30.5 cm, Marco segueta cromado, puede ajustarse con seguetas de 8,10 y 12 pulgadas, mango ergonómico con textura patentada para mayor comodidad, mejor control y agarre, eje giratorio, permite posicionar la segunda a 90° para mayor versatilidad, fácil de usar.
451 | MARMOLINA EN POLVO | BULTO | Marmolina en polvo. Muy fina. Granulometría 0 - 0.5 mm. Llamada técnicamente DOLOMITA. Con una blancura de más del 97%. Para relleno de moldes. Como carga universal. APLICACIONES: pinturas, cerámicas, esmaltes, cementos, terrazos, mosaicos, decoración, revestimientos, fertilizantes, etc.
452 | MARTILLO CARPINTERO 160Z/27MM | UNIDAD | Martillo carpintero con mango en fibra, fácil de manipular.
453 | MARTILLO MADERA 7oz | UNIDAD | Medidas:7 onz, Martillo con una punta compacta y la otra con una división en el medio, mango en madera.
454 | MASCARA DE SOLDAR FOTOSENSIBLE 90x40mm | UNIDAD | Tiempo Oscurecimiento <0.00005 seg Material :Nylon resistente al calor Uso:Soldadura eléctrica, Certificado: CE Luz: DIN 4 Area de Visión: 90X40 mm Color :Negro Protección :UV/IR DIN 16, Tipo :Máscara Sombra: DIN 9-13
455 | MASILLA DRYWALL | GALÓN | Masilla fácil de manejar, de alto rendimiento y suave aplicación. Yeso
456 | MASILLA MASTIQUE X 30 KILOS | CUÑETE
457 | MEDIACAÑA PVC 9 CMS X 3 MTS | UNIDAD | Este guarda escoba se instala en pisos, paredes y techos ya terminados con el objetivo de dar un acabado limpio y sobretodo para otorgar asepsia total en el espacio y así minimizar las filtraciones en rincones. Se puede utilizar en espacios como gimnasios, clínicas, restaurantes, cuartos fríos, estéticas, entre otros. Longitud 300 cm - Altura 9 cm. Plastico
458 | MEZCLADOR CUELLO DE GANZO PARA LAVAPLATOS | UNIDAD | Grifería de lavaplatos, con mezclador y diseño de cuello cisne, mecanismo de discos cerámicos resistentes a impurezas del agua, sistema de cierre rápido de 1/4 de vuelta, mayor economía por reducción de caudal y aireador.
459 | MICOS PARA GUAYA | UNIDAD | Accesorio Guaya. 5/16 Pulg
460 | MINERAL ROJO | KILO | Mineral con óxidos de hierro importados de alta calidad, especial para esmaltar pisos.
461 | MIXTO 40Kg. | LONA | Mixto Ensacado. Se recomienda sobre superficie plana, libre de humedad, colocar estibas o aislante del suelo, apilar a una altura considerable, cubrir de la lluvia mientras están almacenados.
462 | MOLDE PARA DUPLICADO DE LLAVE | UNIDAD | Molde para duplicado de llaves Metalico
463 | MORTERO ACRÍLICO MONO COMPONENTE ULTRA FLEXIBLE CON FIBRAS IMPERMEABILIZANTE TANQUE, PISCINA x 18Kg. | UNIDAD | Revestimiento de alta elasticidad impermeable para fachadas, base de resinas y polímeros acrílicos de alta elasticidad, excelente resistencia mecánica, Indicado para exteriores ya que soporta los rayos y no permite la aparición de Hongos, Impermeabiliza y proporciona un acabado duradero, resistente y decorativo, Excelente resistencia a la intemperie y condiciones climatológicas adversas.
464 | MORTERO IMPERMEABLE x 25 Kg. Color blanco | BULTO | Mortero diseñado para impermeabilizar superficies expuestas a la humedad, el cual sólo debe mezclarse con agua, está compuesto de cemento, agregados y aditivos que facilitan la trabajabilidad, fácil aplicación, sólo debe mezclarse con agua.
465 | MUEBLE MESON MADERA CON LAVAMANOS DE INCRUSTRAR | UNIDAD | Muebles para lavamanos. Tablero Aglomerado de 15mm. 1 puerta. 14 kilogramos. Mueble para lavamanos tipo vessel flotante y puerta abatible con ranuras.
466 | MULTIMETRO DE PINZA | UNIDAD | Uso Multimetro de Pinza Ancho 23,5 cm Color Negro / Amarillo Peso 320g Tipo Multimetro Voltaje 1000V Recomendaciones Se recomienda tomar las medidas de uso y seguridad ispuestas por el fabricante. Fondo 10,5 cm
467 | MULTITOMA PARED 6 ENTRADAS (Con Polo a Tierra) | UNIDAD | Accesorio electricidad, extensiones, alargadores, multitoma de 6 salidas con supresor de picos, de 90 julios, voltaje 125 VAC. Corriente 15 Amperios, potencia 1875 watts, 3 metros de cable de trabajo pesado. Con Certificado de Conformidad de Producto expedido por un organismo de certificación acreditado de acuerdo con el retie/retilap mediante certificación ONAC Y/O CIDET vigente, cumpliendo RETIE RETILAP y NTC 2050
468 | NIPLE GALVANIZADO AGUA 1/2 pulgada x 20 cm | UNIDAD | Accesorios plomería, tipo niple, su funcionalidad está en el largo, permite unir o extender según el caso, soporta altas temperaturas.
469 | NIVEL ALUMINIO DE 24" | UNIDAD | Nivel de Aluminio 24 pul Largo (60cm) / Nivel de aluminio (ligero y resistente) 3 gotas (0, 45 y 90 grados) Diseño ?Top Read permite mejor visibilidad, al poder mirar la burbuja desde la parte superior. Cubierta de gotas amarillas para mayor visibilidad. Protectores plásticos en los extremos del nivel. Fácil de guardar por su ojillo para colgar. Medida 24 pulgadas (61 cm), Nivel rígido, resistente a los golpes.
470 | NIVEL RESINA ESTRUCTURA 18" | UNIDAD | Estructura de plástico ABS de alto impacto. Construcción resistente al impacto conserva la precisión del nivel. Diseño "Top-Read" con burbuja central para mayor versatilidad. Escala de medición. Acabado amarillo de alta visibilidad.
471 | NYLON DE 40 LIBRAS * 50 mts | ROLLO | Nylon de múltiples usos, con capacidad de soporte hasta 40 libras, alto grado de resistencia, en carrete que facilita su uso. Cuerda caña de pescar
472 | ORINAL ARRECIFE CON VALVULA TIPO PUSH ANTIVANDALICA 1,9 lps | UNIDAD | Porcelana Sanitaria: limitada de por vida. Grifería: 5años. Porcelana Sanitaria. Válvula / Fluxómetro
473 | PALUSTRE No. 5 | UNIDAD | Palustre, de fácil y seguro agarre, resistente, fácil de usar
474 | PALUSTRE 7" MANGO PLÁSTICO | UNIDAD
475 | PALUSTRE 8" MANGO MADERA | UNIDAD
476 | PANEL LED 20X20 CUADRADO sobreponer 18 W LUZ CALIDA | UNIDAD | Panel led cuadrado de sobreponer 18W. Con Certificado de Conformidad de Producto expedido por un organismo de certificación acreditado de acuerdo con el retie/retilap mediante certificación ONAC Y/O CIDET vigente, cumpliendo RETIE RETILAP y NTC 2050
477 | PANEL LED 30X30 CUADRADO | UNIDAD
478 | PANEL LED SOBREPONER 14w LUZ BLANCA | UNIDAD | Panel led de 30*30 diseño elegante, chip led de alta eficiencia, marco en aluminio anodizado, flujo luminoso 1700 lm, vida promedio 35000h, angulo de apertura 120ª. Con Certificado de Conformidad de Producto expedido por un organismo de certificación acreditado de acuerdo con el retie/retilap mediante certificación ONAC Y/O CIDET vigente, cumpliendo RETIE RETILAP y NTC 2050
479 | PAPEL KRAFT 20" | ROLLO | Papel grueso y de superficie rugosa o plana Muy resistente Distintos gramajes: desde 20 hasta 120gr. Su color natural es el marrón. Distintas utilidades: embalar, empaquetar, transportar, proteger Desprende calidez y denota a trabajos artesanos Su elaboración es respetuosa con el Medio Ambiente 100% Reciclable y Ecológico El uso de las Bolsas de Papel kraft está muy arelado en la sociedad actual Su estética hace que sea un material muy utilizado en el mundo del diseño El Papel kraft con un gramaje superior puede ser perfecto para imprimir el logo del negocio y transmitir así la imagen de marca
480 | PAPELERA CON TAPA VAIVÉN de 10 LTS. | UNIDAD | Alto 44 cm, Material Polipropileno, Uso Doméstico, Ancho 21 cm, Color Gris, Tipo Vaivén, Medidas 44 x 21 x 29,2 centímetros, Largo 29,2 cm
481 | PARED CERÁMICA PLANA 30x60 cm CAJA 1.08 m2 BLANCO | CAJA | Tipo Perfiles, Color blanco, Diseño Plano, Tráfico Comercial medio, Acabado Aluminio, Espesor 0,012 milímetros, Garantía 1 año.
482 | PASADOR PARA PUERTA | UNIDAD | Pasador. Cromado 4pulg
483 | PASADOR SOBREPONER ACERO INOXIDABLE PUERTA DE BAÑO 135MM | UNIDAD | Cerradura de sobreponer con backset de 60mm. Para puertas metalicas de 30 a 60mm de espesor. Cilindros en laton. Triple pasador de tres golpes, acionando con llave por ambos lados. Pestillo en laton reversible.
484 | PASTA TÉRMICA (Artic Silver 5 Crema Termica 12g) | UNIDAD | El compuesto térmico de plata polisintética de alta densidad mejora el rendimiento del compuesto y la estabilidad a largo plazo. utiliza tres formas y tamaños únicos de partículas de plata pura para maximizar el área de contacto de partícula a partícula y la transferencia térmica. No se separará, ejecutará, migrará ni sangrará.
485 | PEGACOR BLANCO x 25 Kg. | BULTO | Pegante a base de cementos especiales, agregados de granulometrías seleccionadas y aditivos.
486 | PEGANTE BOXER | BOTELLA | Posee un alto contenido de sólidos, lo que proporciona alto rendimiento y fuerza de pegue. Adicionalmente, su agarre inicial permite fijar fácilmente los materiales a pegar. Su viscosidad le proporciona un buen cubrimiento de las superficies permitiéndole aplicar el adhesivo fácilmente. Por su tiempo abierto, el producto conserva su pegajosidad, lo cual es favorable en ensambles de gran tamaño. Su alta resistencia a la temperatura le proporciona a la unión resistencia a temperaturas ambientales elevadas.
487 | PEGANTE BOXER | GALÓN
488 | PELICULA CINTA SANBLASTING DE 1.22X50 MTS | UNIDAD | Película adhesiva de alta calidad, fácil de instalar, liviana, de delgado grosor, liviana, de fondo y superficie de adecuada presentación que la hace elegante y da un toque de seriedad al vidrio que se ubique.
489 | PELÍCULA PROTECTORA EASY COVER 1.40 x 33 metros | ROLLO | Película protectora de superficies, resistente y duradera. Película es una película de enmascaramiento de pintores de alta calidad que combina una tela transparente de plástico para el enmascaramiento de gran superficie con una cinta adhesiva autoadhesiva
490 | PERFIL ÁNGULO EN PVC CIELO RASO COLOR BLANCO * 3 MTS | UNIDAD | Es el perfil en PVC que recibe el encuentro de dos tablillas cuando la extensión del área es mayor a la longitud de las tablillas o cuando es necesario hacer transiciones permitiendo dar un acabado decorativo y ocultando los cortes de los empalmes de manera uniforme.
491 | PERFIL CANAL 90 CAL 26 | UNIDAD | Perfil metálico de acero galvanizado de 2,44 metros cal 26 Certificado, Steel Colmena. Utilizado en la estructura de placas de yeso y fibrocemento. Se coloca horizontalmente en los extremos constituyendo la base para los parales.
492 | PERFIL MARCO PORTON CAL. 18 L = 6 MTS | UNIDAD | El material metálico, de gran espesor, permite que soporte más peso sin sufrir abolladuras o fisuras. Además, ofrece una mejor performance ante posibles golpes o fuertes impactos que pudiera recibir.
493 | PERFIL OMEGA PARA CIELO RASO | UNIDAD | Estructura cielo rasos, Drywall, Construcción liviana. Acero Galvanizado. 19 x 63 x 0.40mm x 2.44m
494 | PERFIL PARAL 89 CAL 26 | UNIDAD | Perfiles Drywall Muros. 2 1/2 x 1 1/4 pg esp 0.4mm x 2.44m
495 | PERFIL PERIMETRAL EN PVC CIELO RASO COLOR BLANCO * 3 MTS | UNIDAD | HASTA 3 METROS DE LARGO, NO TIENE DESPERDICIOS, SE CORTA A MEDIDA, NO HACE FALTA PINTARLO, NO LO AFECTA LA HUMEDAD, 100% LAVABLE, FACIL COLOCACION, COLORES LISOS: BLANCO, IDEAL PARA ESTABLECIMIENTOS ALIMENTICIOS, ÚTIL PARA APLICAR EN CUALQUIER TECHO O PARED, EXELENTES TERMINACIONES.
496 | PERFIL REMATE EN PVC CIELO RASO COLOR BLANCO * 3 MTS | UNIDAD | Acabados de lamas de cielo raso, Material PVC, Ancho 2.5cm, Color blanco, Espesor 6mm,100% Impermeable, inmune a plagas, 100% Reciclable, reutilizable, resistentes al paso del tiempo, estabilidad de color, no es traslucido, liviano, fácil mantenimiento y para su limpieza solo se utiliza trapo húmedo y jabón suave, Largo 3m.
497 | PERRO PARA CABLE GALVANIZADO 1/4 | UNIDAD | Tipo Perro, Medida 1/4 Pulg, Grupo Accesorio Guaya
498 | PIE DE AMIGO DE 9" | UNIDAD | Soporte pie de amigo de 9x8 blanco FEH. Está diseñado en acero para garantizarle una mayor resistencia a las cargas impuestas, tiene un terminado de color blanco que le brinda un hermoso acabado.
499 | PIEDRA ESMERIL DE GRANITO | UNIDAD | Rueda para esmeril carburo de silicio 6 PG 60 Especificaciones ::: Para desbaste y afilado Incluyen adaptadores de: 1/2 PG - 5/8 PG, 5/8 PG - 3/4 PG, 3/4 PG - 1 PG Espesor: 3/4 PG
500 | PIEDRA ESMERIL PARA PULIR | UNIDAD | Peso:g ramos 36. Dimensines 8 x 1 pulgada
501 | PIEDRA TRITURADA PARA MEZCLA DE CONCRETO | VIAJE | PIEDRA TRITURADA PARA MEZCLA DE CONCRETO
502 | PILAS 3V CR2032 | PAR | PILAS 3V CR2032 de 235mAh
503 | PILAS CUADRADAS 9V | PAR | PILAS CUADRADAS 9V ALKALINAS
504 | PILAS TIPO AA ALCALINA | PAR | PILAS TIPO AA ALCALINA
505 | PILAS TRIPLE AAA ALCALINA | PAR | PILAS TIPO AAA ALCALINA
506 | PINTURA BASALTO GRIS | GALÓN | Es una pintura diluíble con agua, especialmente formulada con emulsión vinil acrílica, pigmentos y aditivos, que le imparten propiedades de buen desempeño en ambientes exteriores y interiores expuestos a condiciones moderadas de humedad y alcalinidad. Ofrece buena resistencia a la intemperie, excelente solidez a la luz y su amplia gama de colores va desde los tonos claros a los intensos. El acabado final proporciona una textura tersa. Color gris basalto
507 | PINTURA BITUMINOSA PLATEADA | GALÓN | Pintura bituminosa totalmente impermeable y de tipo leafing, resiste los rayos ultravioletas, excelente calidad y desempeño. Uso Remaches para Metal
508 | PINTURA EPÓXICA CON CATALIZADOR | GALÓN | PINTURA EPOXICA BASE AGUA, se usa para proteger y decorar paredes, muros, cielos rasos con requerimientos de lavado frecuente. En construcciones nuevas y de mantenimiento como recubrimiento o capa de sello de pisos que no tienen altas exigencias mecánicas y químicas, en cocinas, vestuarios, bodegas, áreas de producción, parqueaderos, etc. A intemperie los epóxicos entizan y decoloran.
509 | PINTURA ESMALTE | GALÓN | Se usa para la protección y decoración de superficies como metal ferroso, sobre ANTICORROSIVO ALGRECO; y sobre madera y mampostería, aplicando inicialmente SELLADOR LIJABLE como tapa poros.
510 | PINTURA GRIS CEMENTO BASALTO PREPARADA | CUÑETE | Es una pintura diluíble con agua, especialmente formulada con emulsión vinil acrílica, pigmentos y aditivos, que le imparten propiedades de buen desempeño en ambientes exteriores y interiores expuestos a condiciones moderadas de humedad y alcalinidad. Ofrece buena resistencia a la intemperie, excelente solidez a la luz y su amplia gama de colores va desde los tonos claros a los intensos. El acabado final proporciona una textura tersa. Color gris cemento basalto
511 | PINTURA IMPERMEABILIZANTE SIKA FILL | GALÓN | SikaFill Power es un recubrimiento elástico impermeable, para la impermeabilización flexible de cubiertas y terrazas. Este producto tiene una nueva fórmula mejorada con tecnología DFX, la cual aumenta la durabilidad y flexibilidad del producto gracias a que contiene polímeros de ultima generación. Este producto tambien contiene fibras las cuales permiten puentear mejor las fisuras del sustrato.
512 | PINTURA PARA CANCHAS | CUÑETE | Esmalte epóxico compuesto por resinas 100 % acrílicas, de alta resistencia a la abrasión, diseñada para superficies deportivas, línea industrial, no se decolora y de alta resistencia al Uso Remaches para Metal
513 | PINTURA TRÁFICO DIFERENTES COLORES | GALÓN | Pintura, decorativa caracterizada por reflejos y texturas, con versatilidad y belleza que da un efecto agradable a los espacios elegidos. Semilavable. Agua, resina acrílica, cargas minerales especiales.
514 | PINTURA VINILO T-1 BLANCO | CUÑETE | Es una pintura diluíble con agua, especialmente formulada con emulsión vinil acrílica, pigmentos y aditivos, que le imparten propiedades de buen desempeño en ambientes exteriores y interiores expuestos a condiciones moderadas de humedad y alcalinidad. Ofrece buena resistencia a la intemperie, excelente solidez a la luz y su amplia gama de colores va desde los tonos claros a los intensos. El acabado final proporciona una textura tersa. Color blanco T1
515 | PINTURA VINILO T-2 B/DURAZNO | CUÑETE | Es una pintura tipo 2 diluíble con agua, especialmente formulada con emulsión vinil acrílica para garantizar belleza y protección de superficies interiores con características de tersura y alto rendimiento dependiendo del espesor y las condiciones de aplicación. Ofrece una amplia gama de colores entre mezclables con acabado mate, un optimo cubrimiento y rendimiento que lo hacen un producto ideal para ambientes decorativos interiores. Color durazno
516 | PINTURA VINILO T-2 BLANCO | CUÑETE | Es una pintura tipo 2 diluíble con agua, especialmente formulada con emulsión vinil acrílica para garantizar belleza y protección de superficies interiores con características de tersura y alto rendimiento dependiendo del espesor y las condiciones de aplicación. Ofrece una amplia gama de colores entre mezclables con acabado mate, un optimo cubrimiento y rendimiento que lo hacen un producto ideal para ambientes decorativos interiores. Color blanco
517 | PINZA AMPERIMETRICA | UNIDAD | ESPECIFICACIONES Corriente CA 2A / 20A / 200A ± (1,0% + 9) CARACTERÍSTICAS Visualización del número 2000 Capacidad de mandíbula 17mm retención de datos retroiluminación de la pantalla apagado automático Indicación de batería baja Protección entrada Protección CARACTERÍSTICAS GENERALES Potencia: 1,5 V AAA (2x) Tamaño del LCD: 39.3x26.5mm Peso: 160 g Tamaño: 155x60x33.5mm ACCESORIOS Baterías, Manual
518 | PISTOLA DE BAJA | UNIDAD | Pistola pulverizadora en material de aluminio resistente de 750 cc de capacidad, funciona a succión, entrada de aire 1/4 de pulgada, boquilla estándar de 0,8 mm, alcance espectro de 140 - 240 mm, de baja presión (45 PSI - 3,1 BAR).
519 | PISTOLA PARA PINTAR BAJA PRESION MGQ500 DEVILBISS (INCLUYE DOS BOQUILLAS, CHORRO Y ABANICO) | UNIDAD | Se caracteriza por poseer un copón de aluminio para contener la pintura, este material permite que el artículo sea liviano y manipulable, El gatillo ergonómico de la Pistola Baja Presión permite un óptimo agarre y mayor comodidad cuando el uso es por tiempo prolongado, Se utiliza para pintar con mayor rapidez, pues cubre gran superficie en un menor tiempo.
520 | PISTOLA PARA SILICONA FRIA TIPO INDUSTRIAL | UNIDAD | Pistola calafateo tipo profesional, especial para tus trabajos profesionales viene en materiales resistentes para una mayor vida útil, es fácil para manejar y aplicar los pegamentos, su diseño y materiales te evitan accidentes ya que no mantienes contacto con el pegamento.
521 | PLANCHONES 23X3.20X4 mm MADERA PINO | UNIDAD | Madera Pino Radiata . Contenido de Humedad maximo 20%; mejor retención de fijaciones
522 | PLÁSTICO INVERNADERO AGROLENE uv 1x4 MTS | UNIDAD | Tela tipo agrolene impermeable y con filtro uv, altamente efectiva para tratar los rayos solares y la humedad. Alta efectividad con los rayos solares
523 | PLASTICO INVERNADERO TRASPARENTE (CALIBRE MAS GRUESO) | ROLLO | Tela tipo agrolene impermeable y con filtro uv, altamente efectiva para tratar los rayos solares y la humedad. Alta efectividad con los rayos solares
524 | POLISOMBRA NEGRA | METRO | Polisombra fabricada con hilos de polietileno virgen, de alta densidad y aplicación de aditivos para la protección ultra violeta (80%), para mayor protección y duración en el tiempo.
525 | PROBADOR DE CORRIENTE - TESTER | UNIDAD | Probador de Voltaje Digital Tester, este medidor puede ser utilizado para probar directamente o indirectamente AC / DC voltaje de 12 a 220 V y linea rota directamente.
526 | PROFILAN TEOMA PARA MADERAS 2,5 LITROS | UNIDAD | Barniz - Lasur para la protección y decoración de la madera usada en interiores y exteriores, terminado mate, fungicida, hidrófugo,, excelente protección contra los rayos Uv. Semilavable
527 | PULIDORA 4 1/2 DE 7,5AMP | UNIDAD | Miniesmeriladora Angular para discos de 4-1/2 / 700W Potente motor de 700W para mayor durabilidad y rendimiento. Velocidad: 11,000 RPM Sistema de ventilación avanzado que proporciona flujo de aire máximo, prolongando la vida del motor. Interruptor deslizante de 2 movimientos para el manejo y la ergonomía mejorada. Bloqueo del eje para cambios rápidos y fáciles de discos. Cepillos de corte para prolongar la vida del motor. Eje 5/8-11 pulgadas / M14 Interruptor deslizante Incluye: Llave y Guarda., Pulidora de corte resistente, fácil de manipular, mango de apoyo ergonómico, sistema de protección de disco.
528 | PULIDORA 4 1/2" RPM 11000 | UNIDAD
529 | PULIDORA 4 1/2" 650W 11000RPM | UNIDAD | Pulidora, herramienta eléctrica con potente motor, de fácil manipulación. Boton traba de eje / Liviana y compacta / Eje M14, Carbones con autodesconexión.
530 | PUNTAS DOBLES TALADRO PALA Y ESTRELLA REF. 3532993C | UNIDAD | Accesorio de herramienta eléctrica, tipo punta de atornillar, en material de alta resistencia y durabilidad, paquete por 1 unidad.
531 | PUNTERO | UNIDAD | Material Acero Peso (Kg) 0,4kg Alto (cm) 8cm Familia Herramientas y Maquinarias Largo (cm) 250cm Color Plateado
532 | PUNTILLA ACERO DE 1" | LIBRA | Material Acero Con cabeza.
533 | PUNTILLA ACERO DE 2" | LIBRA
534 | PUNTILLA ACERO DE 3" | LIBRA
535 | PUNTILLA ACERO 3/4" | LIBRA
536 | PUNTILLA CON CABEZA 3/4" 500G, 1,9 cmts largo | LIBRA
537 | PUNTILLA PARA CLAVADORA NEUMÁTICA DE 1 1/2" | CAJA | PUNTILLAS PARA CLAVADORA NEUMÁTICA CAL 18 1" SURTEK 108502 Puntillas para clavadora neumática cal 18 1" Surtek • Medida cabeza 5/64" Ideales para clavadoras neumáticas Surtek
538 | PUNTILLA PARA MADERA 1 1/2" | LIBRA | Material Acero Con cabeza.
539 | PUNTILLA SIN CABEZA 1" 500G, 2,54 cmts largo | LIBRA | Material Acero sin cabeza
540 | PUNTILLA SIN CABEZA 1 1/2" 500G, 3,8 cmts largo | LIBRA
541 | PUNTILLA SIN CABEZA 2 1/2" 500G, 6,3 cmts largo | LIBRA
542 | RACHET CON JUEGO DE COPAS | UNIDAD | Juego de copas en diferentes tamaños, resistente y durable, de fácil acople, alta calidad. 23 piezas
543 | RECEPTACULO NEMA 6-15R SIN BLOQUEO | UNIDAD | Receptáculo dúplex , grado industrial, puesta a tierra aislada, Conductor a tierra integral de 15 cm (sin tornillo de conexión a tierra) -
544 | REDUCCIÓN PVC DE 2" A 1 1/2" PRESIÓN | UNIDAD | Reducción de alta calidad, roscada en la totalidad de la superficie, con diámetro de entrada y diámetro de salida de diferentes pulgadas y resistente.
545 | REDUCCIÓN PVC DE 2" A 1 1/4" PRESIÓN | UNIDAD
546 | REFLECTOR 20-50W 110V | UNIDAD | REFLECTOR 20-50W 110V-240 VIDA UTIL 50000 FLUJO LUMINOSO 1400lm Con Certificado de Conformidad de Producto expedido por un organismo de certificación acreditado de acuerdo con el retie/retilap mediante certificación ONAC Y/O CIDET vigente, cumpliendo RETIE RETILAP y NTC 2050
547 | REFLECTOR LED DE 30 W LUZ BLANCA | UNIDAD | REFLECTOR LED 30W LUZ BLANCA COLOR 6500K FLUJO LUMINOSO: 2250lm ANGULO DE APERTURA 120ª VIDA UTIL 50000H Con Certificado de Conformidad de Producto expedido por un organismo de certificación acreditado de acuerdo con el retie/retilap mediante certificación ONAC Y/O CIDET vigente, cumpliendo RETIE RETILAP y NTC 2050
548 | REFLECTOR LED DE 50 W | UNIDAD | REFLECTOR LED INTEGRADO, CON CARCASA DE UN SOLO CUERPO, TECNOLOGIA LED INTEGRADA Y ENCAPSULADA, DISEÑO COMPACTO, CHIP LED DE ALTA EFICIENCIA, SIN PRODUCCIÒN DE RADIACION UV CONSUMO DE 50W, FLUJO LUMINOSO DE 4000LM VIDA PROMEDIO DE 35000 TEMPERATURA DE COLOR 6500K VOLTAJE 100-240V Con Certificado de Conformidad de Producto expedido por un organismo de certificación acreditado de acuerdo con el retie/retilap mediante certificación ONAC Y/O CIDET vigente, cumpliendo RETIE RETILAP y NTC 2050
549 | REFLECTOR LED DE 100 W LUZ BLANCA Ip65, 30000 Horas,Flujo 8500 Lm | UNIDAD | Focos LED Exterior 100w IP65 Impermeable Proyector Reflector de Pared/Iluminación Exterior Blanco Frío, Brillo suficiente, sin sombras, Fabricado con aluminio fundido a presión, capaz de soportar altas temperaturas sin deformarse fácilmente, con el soporte metálico ajustable, se puede instalar en el techo, la pared y la tierra, flexible de ajustar los ángulos diferentes, vida útil del foco es superior a 30,000 horas, certificaciones de CE, FCC y ROHS, funcionamiento seguro.
550 | REGISTRO BOLA 1/2" MANIJA LARGA | UNIDAD | No reduce el flujo y evita las perdidas de presión, apertura y cierre rápido, cuerpo compacto tipo pesado, espesores de cédula 80 y presión máxima de trabajo 235 psi a 23°C en válvulas roscar. Cumple normatividad ASTM D2467 ? Roscar. Cuerpo y manija en PVC rígido, O-ring de nitrilo, empaque de caucho termoplástico, esfera en POM autolubricada y tornillo en acero cromado. Registro de 1/2"
551 | REGISTRO BOLA 3" | UNIDAD | No reduce el flujo y evita las perdidas de presión, apertura y cierre rápido, cuerpo compacto tipo pesado, espesores de cédula 80 y presión máxima de trabajo 235 psi a 23°C en válvulas roscar. Cumple normatividad ASTM D2467 ? Roscar. Cuerpo y manija en PVC rígido, O-ring de nitrilo, empaque de caucho termoplástico, esfera en POM autolubricada y tornillo en acero cromado.
552 | REGISTRO BOLA PVC 1" | UNIDAD
553 | REGISTRO BOLA PVC 3/4" | UNIDAD
554 | REGISTRO CORTINA DE 1/2" | UNIDAD | Válvula bola rosca 1/2 pulgada agua manija larga
555 | REGISTRO METÁLICO DE BOLA 1 1/4" | UNIDAD | Válvula bola rosca 1 1/4 pulgada agua manija larga
556 | REGISTRO METÁLICO DE BOLA 1 1/2" | UNIDAD | Ideal para aplicaciones tipo liviano *Fácil instalación y sin herramientas *No se corroe ni hay desgaste *Excelentes carcaterísticas de flujo *Apertura y cierre rápido *Cuerpo compacto tipo liviano *Cuerpo y manija en PVC rígido vírgen *O-Ring de Nitrilo *Empaque caucho termoplástico *Espesores de cédula 40 *Presentación soldar *Presión máxima de trabajo 150 PSI a 23C *Probadas una a una contra fugas *Cumple normatividad ASTM D2466, La válvula de bola de 1½" Roscar Eco Pvc PCP tiene una apertura y cierre rápido para mayor facilidad al momento de usarla.
557 | REGISTRO METÁLICO DE BOLA 3/4" MANIJA LARGA | UNIDAD | Válvula bola rosca 3/4 pulgada agua manija larga
558 | REGISTRO METÁLICO DE BOLA 2" PALANCA | UNIDAD | Válvula de Bola - Cierre rápido para Agua, tipo pesado, manija tipo palanca, paso total, hembra/hembra, alta resistencia al óxido, no contamina el agua, puede ser instalada de cualquier posición, alta durabilidad y fácil instalación.
559 | REGLETA DE CONEXIÓN 12 puntos conexión 12 AWG Negra | UNIDAD | Regleta de terminales, compacta y de buen desempeño de aislamiento, de 24 amperios y 250V, color negra. Con Certificado de Conformidad de Producto expedido por un organismo de certificación acreditado de acuerdo con el retie/retilap mediante certificación ONAC Y/O CIDET vigente, cumpliendo RETIE RETILAP y NTC 2050
560 | REJILLA ANTICUCARACHA 4x3 ALUMINIO | UNIDAD | Rejilla en aluminio de diametros 4" y 3"
561 | REJILLA METÁLICA 1 1/2" | UNIDAD | Rejilla metalica plana de diametro 1 1/2"
562 | REJILLA METÁLICA 2" | UNIDAD
563 | REJILLA METÁLICA 3" | UNIDAD
564 | REJILLA Ó SIFÓN PLÁSTICO DE 3" ANTICUCARACHA | UNIDAD | Rejilla 3 x 2 anti cucaracha plástica
565 | REJJILLA PLÁSTICA PARA CIELO RASO 1,20X 60CMTS BLANCA | UNIDAD | Rejilla plastica color blanco
566 | REJILLA VENTILACIÓN 20 x 20 TIPO PERSIANA COLOR BLANCO | UNIDAD | Medidas 20cm largo aproximadamente x 20cm ancho aproximadamente. Características Rejilla de ventilación de excelente calidad, con aberturas para permitir la salida del aire, resistente y Fácil de instalar. Material Plástico. Uso Para la ventilación de espacios que lo requieran. Color Blanco
567 | REMACHADORA SENCILLA | UNIDAD | Dispositivo mecanico manual con cuatro bocas de mango plastico y cuerpo metalico.
568 | REMACHADORA TIPO POP | UNIDAD | Dispositivo mecanico manual con cuatro bocas de mango plastico y cuerpo metalico.
569 | REMACHE METALICO 1/2" | UNIDAD | Tipo Tornillos para Metal. Medida diferente diametro, Uso Remaches para Metal.
570 | REMACHE METALICO 3/8" | UNIDAD
571 | REMACHE METALICO 5/8" | UNIDAD
572 | REMACHE POP 1/4 | UNIDAD | Tipo Tornillos para Metal. Medida diferente medidas, Uso Remaches para Metal, Paquete.
573 | REMACHE POP 1/4 X 100 | PAQUETE
574 | REMACHE POP 1/8 X 100 | PAQUETE
575 | REMACHE POP 3/16 X 100 | PAQUETE
576 | REMACHE POP 5/32 X 100 | PAQUETE
577 | REPELENTE AL AGUA PARA FACHADAS TRANSPARENTE | CUÑETE | Repelente de agua sobre bases minerales, tales como: ladrillo, piedra, mármol, concreto o culatas terminadas con pañete u otros materiales porosos. Como cubrimiento antimusgo en tejas de barro.
578 | REPUESTO FLUXOMETRO DE SANITARIO 02-0005-PR | UNIDAD | Válvula de diseño robusto y adecuado para alto tráfico con un grado elevado de antivandalismo. Su funcionamiento es silencioso y gracias a su sistema de cierre progresivo, evita el golpe de ariete. SU cuerpo en latón es resistente a la corrosión. Debido a que es compacta ahorra espacio y además cuenta con un temporizador que evita el desperdicio de agua. Esta producto se entrega configurado de fábrica para un bajo cunsumo de agua.
579 | REPUESTO PAD LIJADORA REF: 151281 - 06 | UNIDAD | Pieza de repuesto genuino OEM 151281-08. Compatible con muchas lijadoras Dewalt / Porter Cable R / O. Qué está incluido: (2) 151281-08 blocs de notas. Nuevo empaquetado a granel.
580 | RESPIRADOR DOBLE CARTUCHO CON FILTRO INDUSTRIAL | UNIDAD | Respirador doble cartucho con filtro. Rápida y fácil colocación de los cartuchos y los filtros por el diseño de ajuste bayotena , que elimina el uso de retenedor. Facil mantenimiento y reducción del nímero de respuestos, por su diseño compacto Diseño de bajo perfil, mayor visibilidad al usuario Aprobaciones NIOSH/MSHA para todas las combinaciones de cartuchos y pre-filtros y los filtros .
581 | RIEL CAJON 40 CMS JUEGO 2 PARES | UNIDAD | Acero galvanizado. 40mm de ancho. Calibre 1.2mm. Resiste 40kg. Desarmable para instalación. Trae tornillos.
582 | RODILLO FELPA 3" UNIDAD METÁLICA MANGO PLÁSTICO | UNIDAD | Rodillo junior con unión metálica y mango plástico. Medida diferentes, Material 100% felpa acrílica. Uso Para pintar sobre todo tipo de superficies, para todo tipo de pinturas. Superficie a aplicar Sobre superficies lisas
583 | RODILLO FELPA 4" UNIDAD METÁLICA MANGO PLÁSTICO | UNIDAD
584 | RODILLO FELPA 9" INDUSTRIAL NARANJA | UNIDAD
585 | ROSETA PARA BOMBILLO 110V | UNIDAD | Con Certificado de Conformidad de Producto expedido por un organismo de certificación acreditado de acuerdo con el retie/retilap mediante certificación ONAC Y/O CIDET vigente, cumpliendo RETIE RETILAP y NTC 2050
586 | RUBY CORTABALDOSA STAR 60; 61 cm x 15 cm | UNIDAD | Separador multipunto de baldosa. Trabajo liviano, cuchilla de tugsteno
587 | SEGUETA BIMETALICA REF. NF1224 | UNIDAD | Para corte en lamina o metal. Caracteristicas de 18T o 24T para marco de 12"
588 | SEGUETA PARA LÁMINA O HIERRO 24Tx12"; para marco de 12" | UNIDAD
589 | SELLADOR CATALIZADOR | GALÓN | Sellador catalizado al ácido de altos sólidos, con 2 componentes en envases separados cuya mezcla proporciona una película de protección de excelente rendimiento y rápido secamiento.
590 | SELLADOR MADERA | GALÓN | Sellador autobrillante, fórmula a base de resinas acrílicas, ceras polietilénicas y pastificantes que al adherirse al piso forman una película autobrillante y antideslizante, con alta resistencia al tráfico, a la humedad y a la suciedad.
591 | SEMICODO 1/2" PVC | UNIDAD | Los Tubosistemas PVC Presión están diseñados para transportar agua para consumo humano a presión. Capacidad RDE 11 PVC Presión de Trabajo a 82ºC Material PVC Certificación NTC 1062. Los diámetros nominales se refieren a tamaños siendo las roscas NPT
592 | SEMICODO 2" PVC SANITARIO | UNIDAD | Los Tubosistemas PVC Sanitaria PAVCO están diseñados para transportar agua servida, residual doméstica, industrial o aguas lluvias y ventilación. Presión de Prueba: 0.35 MPa - 50 PSI son fabricados bajo las normas NTC 1087, Tubos de Policloruro de Vinilo (PVC) Rígido para Uso Sanitario - Agua Lluvias y Ventilación; NTC 1341 Accesorios de Poli (Cloruro de Vinilo) (PVC) Rígido para Tubería Sanitaria - Aguas Lluvias y Ventilación y NTC 576 para la soldadura.
593 | SEMICODO 6" PVC SANITARIO | UNIDAD
594 | SENSOR DE MOVIMIENTO TIPO TECHO 360 GRADOS ALCANCE 6 METROS | UNIDAD | Sensor de movimiento para instalar en techo, cobertura y alcance hasta 6 metros, cubre 360 grados.
595 | SET PUNTAS 2" PH2 Y PH 1 | UNIDAD | Set de puntas pala PH2 Y PH1, ideal para realizar ajuste de tornillos con corte de pala
596 | SIFON ACORDEON | UNIDAD | Sifon plastico flexible Material Plástico Alto 56 cm Uso Permite la evacuación de liquidos residuales y su flexibilidad corrige errores de instalación Angulo 14 cm Ancho 19 cm, Color Blanco Sifon Flexible Plástico de color Blanco de 86 cm de largo para lavamanos/lavaplatos Grival
597 | SIFON BOTELLA LAVAMANOS de 2" | UNIDAD | Medidas 30 cm de largo x 10 cm de ancho, aproximadamente Características Accesorio grifería hidraúlica, tipo sifón botella, resistente al óxido, fácil de instalar, durable. Material Plástico Uso Lavamanos Recomendaciones Para instalar este producto no se necesitan herramientas especiales, hacerlo manualmente Diámetro en pulgadas 1,25 pulg Incluye Empaque pared, tubo, escudo, tuerca aseguradora, desagüe de lavamanos, tuerca unión, empaque sello, cuerpo, anillo de sello, tapa
598 | SIFON EN P PARA LAVAMANOS | UNIDAD | Sifon en P Plástico de color Gris para lavamanos y lavaplatos.
599 | SIFÓN PARA ORINAL DE 2" | UNIDAD | Material Plástico Alto 21,6 cm Uso Permite la evacuación de liquidos residuales de los orinales Angulo 30,2 cm Ancho 4,8 cm Color Neutro Tipo Sifones Características Sifon En P Plástico de color Gris para orinal Grival Recomendaciones Respaldo y garantia 30 años, Incluye Empaque y demas
600 | SIFÓN PARA SANITARIO 180° DE 2" PVC; para marco de 12" | UNIDAD | Los Tubosistemas PVC Sanitaria PAVCO están diseñados para transportar agua servida, residual doméstica, industrial o aguas lluvias y ventilación. Presión de Prueba: 0.35 MPa - 50 PSI son fabricados bajo las normas NTC 1087, Tubos de Policloruro de Vinilo (PVC) Rígido para Uso Sanitario - Agua Lluvias y Ventilación; NTC 1341 Accesorios de Poli (Cloruro de Vinilo) (PVC) Rígido para Tubería Sanitaria - Aguas Lluvias y Ventilación y NTC 576 para la soldadura.
601 | SIFÓN PLÁSTICO FLEXIBLE COLOR BLANCO 86 CMS | UNIDAD | Sifon plastico flexible Material Plástico Alto 56 cm Uso Permite la evacuación de liquidos residuales y su flexibilidad corrige errores de instalación Angulo 14 cm Ancho 19 cm, Color Blanco Sifon Flexible Plástico de color Blanco de 86 cm de largo para lavamanos/lavaplatos Grival
602 | SIKA MORTERO 101 * 25 Kg. | BULTO | Bulto de 25 kilos. Uso Para impermeabilizar tanques de agua potable, albercas, alcantarillados, muros de contención, sótanos, fosos de ascensores, etc. Color Blanco. Rendimiento aprox. 2 kilos / m2 para las 2 capas, dependiendo de la rugosidad de la superficie (1kilo / m2 / capa)
603 | SIKADUR 31 * 2 KILOS | UNIDAD | Es un adhesivo epóxico de dos componentes, con consistencia pastosa, para la pega de todo tipo de elementos de construcción. Adhiere sobre superficies absorbentes secas o húmedas o superficies metálicas secas.
604 | SIKAFILL 5 AÑOS | GALÓN | Impermeabilizantes Muros Y Cubiertas / Impermeabilizantes Acrilicos
605 | SIKAFLEX TUBO 300ML | UNIDAD | Masilla elástica sellante y adhesiva de un componente con base en poliuretano, con proceso de curado en presencia de humedad en el ambiente. Uso Para uso en juntas entre elementos prefabricados de fachadas, entre muros y marcos de ventanas o puertas. Juntas en piso.Rendimiento aprox. (m2/galón) 3 metros lineales por cartucho Color Blanco
606 | SIKATOP - SEAL 107 | UNIDAD | Es un mortero de dos componentes con base en cemento y polímeros modificados, para recubrimientos impermeables,
607 | SILICONA TUBO INCOLORA x 300 ML | UNIDAD | TRANSPARENTE 300 ML. Formulado para utilizar en sellado de juntas de vidrio y aluminio e impedir la filtración debido a que forma en sello a prueba de agua.
608 | SILICONA TUBO ROJA ALTA TEMPERATURA x 70 ML | UNIDAD | Formador de sellos a 300°C resistente. Tubo de 70 a 80 Ml.
609 | SOCKET T-5 14 WATT | UNIDAD | SOCKET PARA LUMINARIA T5 DE 14 WATTS
610 | SOCKET T-8 17 WATT | UNIDAD | SOCKET PARA LUMINARIA T8 DE 17WATTS
611 | SOCKET T8 DOBLE TORNILLO | UNIDAD | SOCKET PARA LUMINARIA T8 CON DOBLE TORNILLO
612 | SOLDADOR INVERSOR 130AMP, 11V | UNIDAD | Alta Portabilidad; 130 de Amperios Reales de Potencia; Turbo Ventilación; ARC FORCE, Hot Star y antistick.
613 | SOLDADURA ELÉCTRICA 6013 X 1/8 | KILO | Electrodo recubierto de material resistente para facilitar su manipulación. 1/8 pulgadas
614 | SOLDADURA ELECTRICA 6013 X 3/32 | KILO | Medidas empaque: Largo 35 cms / Diametro: 3/32", Electrodo de revestimiento rutilico, operación my suave, de casi nula salpicadura
615 | SOLDADURA ELECTRODO 6010X1/8" | KILO | Electrodo recubierto de material resistente para facilitar su manipulación. 1/8 pulgadas
616 | SOLDADURA PVC X 1/4 | UNIDAD | Soldadura especialmente formulada para soldar tuberías de PVC. Las uniones elaboradas en soldadura líquida son más resistentes que la misma tubería, Contenido 1/4 galón. Uso Para instalaciones de agua fría y desagües
617 | SONDA ELÉCTRICA 1/8 X 30 MTS | UNIDAD | Destapador de Cañería Tipo Sonda Cuerpo y mango modelados en polipropileno Longitud: 7.6m Accionamiento manual Este avanzado destapa caños de 7,6 metros x 6,3 milímetros utiliza un gancho extensible para capturar obstrucciones en cañerías y cuenta con una perilla que al girar extiende o contrae el gancho de alambre formando un ciclo rotativo que facilita la adherencia de la obstrucción a la punta el gancho para removerlo de forma manual y por completo.
618 | SONDA PARA CABLEAR PROFESIONAL DE 60MTS, CALIBRE 1/16"X1/8" | UNIDAD | SONDA PARA CABLEAR PROFESIONAL DE 60MTS, CALIBRE 1/16"X1/8"
619 | SOPLADORA 600W 16000 rpm | UNIDAD | Sopladora aspiradora 600W . 3,4 kg 16000rpm Potencia 600W Velocidad 0-16000 RPM Trabajo Pesado garantía 1 Año Flujo de Aire 0-2,8 m3/min
620 | SUPERBOARD 4 MM | UNIDAD | Superboard compuesto por láminas de fibrocemento. Medidas1.22 mts x 2.44 mts. NTC 4373 material Tipo B. ISO 8336 Categoria 3.ASTM D1037 ASTM E84.
621 | TABLA BURRA 3M LARGO X 30CM ALTO X 3CM | UNIDAD | Se emplea mucho en el sector de la construccion en formaletas para la fundicion en cimientos en concreto, complementacion de andiamaje y entarimados provisionales.
622 | TABLERO BIFÁSICO DE 12 CIRCUITOS ENCHUFABLE | UNIDAD | Fabricado en acero galvanizado resistente a la corrosión Con Certificado de Conformidad de Producto expedido por un organismo de certificación acreditado de acuerdo con el retie mediante certificación ONAC Y/O CIDET vigente cumpliendo RETIE y NTC 2050
623 | TABLERO BIFÁSICO DE 18 CIRCUITOS ENCHUFABLE | UNIDAD
624 | TABLERO MONOFÁSICO DE 8 CIRCUITOS ENCHUFABLE | UNIDAD | Fabricado en acero galvanizado resistente a la corrosión Con Certificado de Conformidad de Producto expedido por un organismo de certificación acreditado de acuerdo con el retie mediante certificación ONAC Y/O CIDET vigente cumpliendo RETIE y NTC 2050
625 | TABLERO PINO 2.4 MM DE 1.22 X 2.44 MTS | UNIDAD | Tablero pino sin nudos, Formato de venta PLACA, 1,22x2,44 mts.
626 | TABLERO TRIFÁSICO 6 CIRCUITOS ENCHUFABLE | UNIDAD | Fabricado en acero galvanizado resistente a la corrosión Con Certificado de Conformidad de Producto expedido por un organismo de certificación acreditado de acuerdo con el retie mediante certificación ONAC Y/O CIDET vigente cumpliendo RETIE y NTC 2050
627 | TABLERO TRIFÁSICO 18 CIRCUITOS ENCHUFABLE | UNIDAD
628 | TABLERO TRIFÁSICO 12 CIRCUITOS TIPO RIEL | UNIDAD | Fabricado en acero galvanizado resistente a la corrosión Con Certificado de Conformidad de Producto expedido por un organismo de certificación acreditado de acuerdo con el retie mediante certificación ONAC Y/O CIDET vigente cumpliendo RETIE y NTC 2050
629 | TABLERO TRIFÁSICO 18 CIRCUITOS TIPO RIEL | UNIDAD
630 | TABLERO TRIFÁSICO 24 CIRCUITOS TIPO RIEL | UNIDAD
631 | TALADRO PERCUTOR 650 watts, velocidad 2800 rpm | UNIDAD | Potencia Máxima 650W. Garantía 3 años. Potencia en amperios 5,4. Material Acero - hierro. Uso Para madera, metales, plásticos, mampostería y tareas de atornillado Velocidad 2800 rpm. Tipo de trabajo Profesional. Voltaje 110V
632 | TANQUE PLÁSTICO 1.000 LITROS CON ACCESORIOS | UNIDAD | Tipo: Tanques Conicos para Almacenamiento de agua. Contiene: Tapa, tanques y accesorios de entrada y de salida. Caracteristicas: Doble capas, una Capa exterior en negro o azul para evitar el paso de los rayos ultravioleta, otra capa interior clara en tanques negros para facilitar la inspección de líquidos y oscura en tanques de color para prevenir crecimiento de microorganismos. Color: Negro.
633 | TANQUE PLÁSTICO 2.000 LITROS CON ACCESORIOS | UNIDAD
634 | TAPA CIEGA BLANCA PLASTICA PARA CAJA SOBREPONER 5800 | UNIDAD | Calibre 26, Medidas 2" x 4", Terminación Galvanizado, Nombre funcional Tapa eléctrica, Alto producto 70,64 Milímetros, Ancho producto 112,54 Milímetros, Profundo producto 4,94 Milímetro
635 | TAPA CIEGA GALVANIZADA 2400 | UNIDAD | TAPA CIEGA GALVANIZADA 2400 Con Certificado de Conformidad de Producto expedido por un organismo de certificación acreditado de acuerdo con el retie/retilap mediante certificación ONAC Y/O CIDET vigente, cumpliendo RETIE RETILAP y NTC 2050
636 | TAPA CONDUIT REDONDA Ó CUADRADA | UNIDAD | Material ABS Alto 17,7cm Uso Redes eléctricas de iluminación domiciliarias y comerciales Ancho 15cm Color Blanco Peso 0,016 Kg Tipo Tapas Toma Corriente Características Tapas plásticas fabricadas en ABS, cuadrada 4x4, útil para proteger conexiones eléctricas internas y conservar espacios. Pais donde se fabrica (Procedencia) Colombia Largo 26cm
637 | TAPA FINAL BLANCO PARA CANALETA 100 x 45 mm | UNIDAD | pvc autoextinguible permite la correcta terminacion en las instalaciones de canaletas
638 | TAPA FINAL PARA CANALETA 60 x 40 mm | UNIDAD | Largo 60 mm, Ancho 40 mm, Material PVC, Incluye Tapa, Garantía 3 meses, Color Blanco, Permite una máxima flexibilidad con cualquier serie de artefactos eléctricos Tipo Tapa para canaleta.
639 | TAPA REGISTRO 20 X 20 PLÁSTICA | UNIDAD | Tapa que se acomoda perfectamente al registro, de muy buena calidad, resistente, con manija para abrir o cerrar Material Plástico Alto 17,3 cm Uso Elemento decorativo y funcional con el cual podra proteger los registros y mejorar la apariencia en los baños y cocinas Ancho 17,3 cm Color Blanco Tipo Tapas registro Profundidad 1,5 cm Características Tapa Registro color blanco de material polipropileno de 15 cm x 15 cm Peso Vacio 0,76 kg
640 | TAPA TOMACORRIENTE DOBLE | UNIDAD | Con Certificado de Conformidad de Producto expedido por un organismo de certificación acreditado de acuerdo con el retie mediante certificación ONAC Y/O CIDET vigente cumpliendo RETIE y NTC 2050
641 | TAPABOCA INDUSTRIAL | UNIDAD | Mascarilla, respirador
642 | TAPABOCA X 100 | PAQUETE | Mascarilla respirador
643 | TAPÓN PVC HEMBRA 1/2" ENROSCADO | UNIDAD | Los Tubosistemas PVC Presión están diseñados para transportar agua para consumo humano a presión. Capacidad Presión de Trabajo a 23oC: Material PVC Certificación Los Tubosistemas PVC Presión son fabricados bajo las normas NTC 382, Tubos de Policloruro de Vinilo (PVC) clasificados según la Presión (serie RDE), NTC 1339 Accesorios de (Poli Cloruro de Vinilo) (PVC) Schedule 40 y NTC 576 para la soldadura.
644 | TAPÓN PVC LISO 1/2" PRESIÓN | UNIDAD
645 | TAPÓN PVC MACHO 1/2" ENROSCADO | UNIDAD
646 | TAPÓN SALIDA CISTERNA | UNIDAD | Los Tubosistemas PVC Presión están diseñados para transportar agua para consumo humano a presión. Capacidad Presión de Trabajo a 23oC: Material PVCCertificación Los Tubosistemas PVC Presión son fabricados bajo las normas NTC 382, Tubos de Policloruro de Vinilo (PVC) clasificados según la Presión (serie RDE), NTC 1339 Accesorios de (Poli Cloruro de Vinilo) (PVC) Schedule 40 y NTC 576 para la soldadura.
647 | TAZA ADRIATICA CON GRIFERIA ANTIBANDALICA | UNIDAD | Taza, asiento y sistema de descarga, 27,1 kg, capacidad 1000g, porcelana sanitar
648 | TEE PVC 1/2" | UNIDAD | Los Tubosistemas PVC Presión están diseñados para transportar agua para consumo humano a presión. Capacidad Presión de Trabajo a 23oC: Material PVCCertificación Los Tubosistemas PVC Presión son fabricados bajo las normas NTC 382, Tubos de Policloruro de Vinilo (PVC) clasificados según la Presión (serie RDE), NTC 1339 Accesorios de (Poli Cloruro de Vinilo) (PVC) Schedule 40 y NTC 576 para la soldadura.
649 | TEE PVC DE 1" PRESIÓN | UNIDAD
650 | TEE PVC DE 1 1/4" PRESIÓN | UNIDAD
651 | TEE PVC DE 3" PRESIÓN | UNIDAD
652 | TEE PVC DE 2" SANITARIO | UNIDAD | Los Tubosistemas PVC Presión están diseñados para transportar agua para consumo humano a presión. Capacidad Presión de Trabajo a 23oC: Material PVCCertificación Los Tubosistemas PVC Presión son fabricados bajo las normas NTC 382, Tubos de Policloruro de Vinilo (PVC) clasificados según la Presión (serie RDE), NTC 1339 Accesorios de (Poli Cloruro de Vinilo) (PVC) Schedule 40 y NTC 576 para la soldadura.
653 | TEE PVC DE 4" SANITARIO | UNIDAD
654 | TEJA FIBRO-CEMENTO PERFIL 1000 No 6 | UNIDAD | Teja ondulada, en fibrocemento, gris, Teja Fibrocemento MATERIAL Cemento, Carbonato de Calcio, Fibras Minerales, Celulosa CARACTERISTICAS Cumple con los requisitos exigidos en la norma técnica colombiana NTC 160, categoría C, clase 3. .largo 3.05 m
655 | TEJA FIBRO-CEMENTO PERFIL 1000 No 8 | UNIDAD
656 | TEJA TERMOACÚSTICA UPVC PLUS 5.9 x 1.13m ESPESOR 2mm BLANCO EXTERIOR | UNIDAD | Es un material económico y liviano, de fácil instalación, flexible y larga duración. Presenta aislamiento acústico y térmico, ideal para cualquier tipo de clima. No propaga el fuego y es resistente a la corrosión.
657 | TELA VERDE 65 GR/M2 50 ML x 2,10 MTS ANCHO PARA CERRAMIENTO | ROLLO | Tela Verde 65gr/m2 100ml x 2.10m ancho
658 | TELEFONO ALAMBRICO ESCRITORIO BASICO NEGRO | UNIDAD | Telefono alambrico 475g, 20cm largo, 15cm ancho
659 | TENAZA CARPINTERO 6" | UNIDAD | Tenaza carpintero, acero cromo vanadio, endurecido, empuñadura mate, espesor máximo de corte 2,1 cm, alta resistencia y calidad.
660 | TENSOR TRABAJO PESADO 1/4x3-1/2PULG | UNIDAD | Tipo Tensor, Medida 1/4 Pulg, Grupo Accesorio Guaya
661 | TERMINAL EMT 1/2" | UNIDAD | Garantía 1 año, Diámetro 2,8, Peso 0,0402, Tipo Accesorios, Material acero con recubrimiento superficial (zinc), Tipo de rosca, conector rosca npt, tuerca nps Tornillo de fijación, Norma retie ntc 105 (ul 797), Alto 3,8, Uso instalacion electrica, Norma Técnica 5199, Color Gris.
662 | TERMINALES EMT DE 3/4" | UNIDAD | TERMINALES EMT 3/4" Material: acero con recubrimiento superficial (zinc) Tipo de rosca: conector rosca npt - tuerca nps Tornillo de fijación Norma retie ntc 105 (ul 797) Con Certificado de Conformidad de Producto expedido por un organismo de certificación acreditado de acuerdo con el retie/retilap mediante certificación ONAC Y/O CIDET vigente, cumpliendo RETIE RETILAP y NTC 2050
663 | TERMINALES EMT DE 1" | UNIDAD | TERMINALES EMT 1" Material: acero con recubrimiento superficial (zinc) Tipo de rosca: conector rosca npt - tuerca nps Tornillo de fijación Norma retie ntc 105 (ul 797) Con Certificado de Conformidad de Producto expedido por un organismo de certificación acreditado de acuerdo con el retie/retilap mediante certificación ONAC Y/O CIDET vigente, cumpliendo RETIE RETILAP y NTC 2050
664 | TERMINALES PARA PONCHAR NO. 8 AWG | UNIDAD | Terminal aro rojo AWG8 Vesta está fabricado dentro de los estándares más altos de calidad y resistencia, es especial para que lo coloques en cable para tus conexiones de circuitos externos, es de alta resistencia al agua y tiene un buen rendimiento conductivo y un buen aislamiento para una mayor seguridad
665 | THINNER | GALÓN | tiner para productos acrílicos que remueve la pintura mediante una fórmula disolvente que la desprende de los muros y elementos ya sea para realizar el aseo apropiado alrededor de un mueble mal acabado o para preparar las superficies par una nueva capa de pintura que se adhiera de forma adecuada.
666 | THINNER | CUÑETE
667 | TIJERA HOJALATA 12" | UNIDAD | Tijera hojalata, agarradera acolchadas doblemente, construcción durable de acero forjado, corte de alta calidad, fácil de usar.
668 | TINTA MIEL | GALON | Tinte rendidora a base de colorantes, presenta fácil incorporación y estabilidad del color, se puede combinar con otros tintes para lograr nuevos tonos.
669 | TINTA WUENGE | GALÓN | Tinte para madera, interior y exteriores, 3750 cc
670 | TOMA COAXIAL | UNIDAD | Toma coaxial tv está desarrollado especialmente para el uso en conexión de sistemas de televisión o transmisión de señal y pueda disfrutar de los mejores canales sin tener interferencia.
671 | TOMA CORRIENTE DE SOBREPONER | UNIDAD | TOMA CORRIENTE DE SOBREPONER CONSTRUIDA EN PLÀSTICO DE ALTA RESISTENCIA, COLOR MARFIL, 15A A 125V Con Certificado de Conformidad de Producto expedido por un organismo de certificación acreditado de acuerdo con el retie mediante certificación ONAC Y/O CIDET vigente cumpliendo RETIE y NTC 2050
672 | TOMA CORRIENTE DOBLE GFCI NEGRO | UNIDAD | Accesorio eléctricio, tipo tomacorriente duplexgfci con ICFT ( interruptor de circuito contra falla a tierra, detiene rápidamente el flujo de electricidad para evitar lesiones graves, con luz indicadora de disparo, botones test y reset, entrada línea ( line), salida carga (load), soporte de montaje.
673 | TOMA CORRIENTE DOBLE NORMAL CON TAPA | UNIDAD | TOMA CORRIENTE DOBLE NORMAL CON TAPA CONSTRUIDA EN PLÀSTICO DE ALTA RESISTENCIA, 15A A 125V Contacto de conexiòn a tierra Con Certificado de Conformidad de Producto expedido por un organismo de certificación acreditado de acuerdo con el retie mediante certificación ONAC Y/O CIDET vigente cumpliendo RETIE y NTC 2050
674 | TOMA CORRIENTE DOBLE NARANJA CON TAPA | UNIDAD | TOMA CORRIENTE DOBLE NORMAL CON TAPA CONSTRUIDA EN PLÀSTICO DE ALTA RESISTENCIA, 15A A , con sistema de aislamiento, polo a tierra, resistente, con carcaza modernat Contacto de conexiòn a tierra Con Certificado de Conformidad de Producto expedido por un organismo de certificación acreditado de acuerdo con el retie mediante certificación ONAC Y/O CIDET vigente cumpliendo RETIE y NTC 2050
675 | TOMA CORRIENTE ELECTRICA 220V | UNIDAD | TOMACORRIENTE ELECTRICA 220V Con Certificado de Conformidad de Producto expedido por un organismo de certificación acreditado de acuerdo con el retie/retilap mediante certificación ONAC Y/O CIDET vigente, cumpliendo RETIE RETILAP y NTC 2050
676 | TOMA CORRIENTE INTEMPERIE | UNIDAD | Características Placa para tomacorriente doble, de alta resistencia y durabilidad. Material Aluminio
677 | TOMA CORRIENTE TIPO NEMA 5-15R | UNIDAD | Toma doble, tierra aislada, 15A, 125 V, color naranja.
678 | TOMA INCRUSTAR 20A 250 V TRIFILIAR | UNIDAD | TOMA INCRUSTAR 20A 250 V TRIFILIAR Con Certificado de Conformidad de Producto expedido por un organismo de certificación acreditado de acuerdo con el retie mediante certificación ONAC Y/O CIDET vigente cumpliendo RETIE y NTC 2050
679 | TORNILLO AUTOPERFORANTE 1/4" | UNIDAD | Tornillo con superficie pavonada resulta ideal para unir superficies de madera ya que cuentan con una punta aguda que penetra el material fácilmente y se ajusta mediante una espiral ancha, además disponen de una cubierta de óxido negro producto de un proceso de pavonado para que resistan mejor la corrosión y se adhieran a la madera. Torinillo autoperforante de cabeza hexagonal para madera , plastico, hormigon
680 | TORNILLO AUTOPERFORANTE 3/4" | UNIDAD
681 | TORNILLO AUTOPERFORANTE 3/8" | UNIDAD
682 | TORNILLO AUTOPERFORANTE 1" | UNIDAD
683 | TORNILLO AUTOPERFORANTE 1 1/2" | UNIDAD
684 | TORNILLO AUTOPERFORANTE 1 1/2" X 6 | UNIDAD
685 | TORNILLO AUTOPERFORANTE 2" | UNIDAD
686 | TORNILLO AUTOPERFORANTE CABEZA HEXAGONAL | UNIDAD
687 | TORNILLO AUTOPERFORANTE CABEZA PLANA 5/32" X 1" | UNIDAD
688 | TORNILLO AUTOPERFORANTE No. 12 DE LARGO 3" | UNIDAD
689 | TORNILLO BROCADO 1/2" x 1/8" | UNIDAD | Tornillo punta de broca para fijacion de perfiles metalicos
690 | TORNILLO BROCADO 1" x 1/8" | UNIDAD
691 | TORNILLO CON CHAZO BLANCO 3/4 | UNIDAD | Tipo Chazos Material Plástico Uso Concreto
692 | TORNILLO DE CARRIAJE MADERA CABEZA AVELLANADA ESPESOR 3/8" POR LARGO DE 3 1/2" TUERCA DE SEGURIDAD Y ARANDELA | UNIDAD | TORNILLO DE CARRIAJE MADERA CABEZA AVELLANADA DE ESPESOR 3/8" POR LARGO DE 3 1/2" CON TUERCA DE SEGURIDAD Y ARANDELA
693 | TORNILLO DRYWALL 1 1/4" | UNIDAD | Tornillo para fijar lámina drywall a extructura
694 | TORNILLO ESTRUCTURA CABEZA LENTEJA PUNTA AGUDA PLANA 8 X 9/16 500 UDS | PAQUETE | Tornillo autoperforante para metal
695 | TORNILLO MADERA CABEZA AVELLANADA 1 1/2" | UNIDAD | Tornillo avellanado para perforacion de maderas compactas o prensadas
696 | TORNILLO PUNTA AGUDA ESTÁNDAR 6X1. 500 UDS | PAQUETE | Caja de tornillos punta aguda
697 | TORNILLO PUPITRE CON TUERCA | UNIDAD | Tornilllo para madera cabeza plana con tuerca hexaconal
698 | TOTALIZADOR INDUSTRIAL 3X50 AMPERIOS | UNIDAD | Breaker Industrial Corriente Nominal In (A) : 50 - 60 - 80 Poder de Corte Icu (kA) 440 Vac : 8 KA y 240 Vac : 10 KA Con Certificado de Conformidad de Producto expedido por un organismo de certificación acreditado de acuerdo con el retie mediante certificación ONAC Y/O CIDET vigente cumpliendo RETIE y NTC 2050
699 | TOTALIZADOR INDUSTRIAL 3X60 AMPERIOS | UNIDAD
700 | TOTALIZADOR INDUSTRIAL 3X80 AMPERIOS | UNIDAD
701 | TROQUEL METALICO PARA TOMA ELECTRICA (12 CMS) | UNIDAD | Para toma doble galbanizada calibre 26
702 | TUBERÍA EMT 1/2" | UNIDAD | Tubo galvanizado por 3 metros
703 | TUBERÍA EMT 1" | UNIDAD
704 | TUBERÍA EMT 2" | UNIDAD
705 | TUBERÍA GALVANIZADA de L=6mts, 1.5" | UNIDAD | Tipo Tubo redondo, Medidas 1/2 pulgada nominal, Material Acero Galvanizado, Largo 6m, Espesor 1.5mm
706 | TUBO CONDUIT 3/4" | UNIDAD | Diámetro 3/4 pulgadasTipo Tubos y fittings PVC Propack Individual Características Tubería rígida y resistente, Material Pvc Uso: Protege cables eléctricos en instalaciones industriales y domiciliarias donde se necesite protección contra la corrosión Largo 3 metros Norma técnica NTC -105 Con Certificado de Conformidad de Producto expedido por un organismo de certificación acreditado de acuerdo con el retie mediante certificación ONAC Y/O CIDET vigente cumpliendo RETIE y NTC 2050
707 | TUBO CUADRADO DE 1" CAL. 16 | UNIDAD | Tubo galbanizado cuadrado de 1 pulgada calibre 16 por 6 metros
708 | TUBO EMT 3/4" | UNIDAD | Tubo galvanizado por 3 metros
709 | TUBO ESTRUCTURAL METALICO CUADRADO DE 50 X 50MM EN 2mm | UNIDAD | Los perfiles estructurales tubulares son una alternativa industrial diseñada para construir sistemas estructurales metálicos de alta resistencia, de manera práctica, rápida y sencilla. Cal. 2 mm
710 | TUBO FLUORESCENTE 2*48*30 UNIDADES | CAJA | TUBO FLUORESCENTE 2*48*30 UNIDADES 39w, color 6500k, VIDA UTIL: 10000, FLUJO LUMINOSO: 2730Lm Con Certificado de Conformidad de Producto expedido por un organismo de certificación acreditado de acuerdo con el retie/retilap mediante certificación ONAC Y/O CIDET vigente, cumpliendo RETIE RETILAP y NTC 2050
711 | TUBO FLUORESCENTE 2*96*30 UNIDADES | CAJA | TUBO FLUORESCENTE 2*96*30 UNIDADES Consumo (wtts) 75w Temperatura de color 6500 k Forma de bombillo Tubular Uso Interior Vida útil 12000 horas vida útil Tipo de rosca Fa8 Ancho 4,1 centímetros Material de la estructura Vidrio Flujo luminoso 5625 lúmenes, Peso 0,7 Kilogramos Diámetro Tubo T12 Color de luz Luz fría Referencia 29672-16, Voltaje 197V Largo 2,44 centímetro Con Certificado de Conformidad de Producto expedido por un organismo de certificación acreditado de acuerdo con el retie/retilap mediante certificación ONAC Y/O CIDET vigente, cumpliendo RETIE RETILAP y NTC 2050
712 | TUBO FLUORESCENTE 2X48 W | UNIDAD | TUBO FLUORESCENTE 2*48W Con Certificado de Conformidad de Producto expedido por un organismo de certificación acreditado de acuerdo con el retie/retilap mediante certificación ONAC Y/O CIDET vigente, cumpliendo RETIE RETILAP y NTC 2050
713 | TUBO FLUORESCENTE 4x32 W | CAJA | TUBO FLUORESCENTE 4*32 W, VIDA UTIL 20000H FLUJO LUMINOSO: 2784Lm, TEMPERATURA DE COLOR 6500 Con Certificado de Conformidad de Producto expedido por un organismo de certificación acreditado de acuerdo con el retie/retilap mediante certificación ONAC Y/O CIDET vigente, cumpliendo RETIE RETILAP y NTC 2050
714 | TUBO FLUORESCENTE T5 14W/841 | UNIDAD | TUBO FLUORESCENTE T5 14W/841, VIDA UTIL 20000H Con Certificado de Conformidad de Producto expedido por un organismo de certificación acreditado de acuerdo con el retie/retilap mediante certificación ONAC Y/O CIDET vigente, cumpliendo RETIE RETILAP y NTC 2050
715 | TUBO FLUORESCENTE T5 28W | UNIDAD | Consumo (wtts) 28w Temperatura de color 6500 k Forma de bombillo Tubular, Vida útil 20000 horas vida útil Uso Interior Tipo de rosca G5 Flujo luminoso 2400 lúmenes, Material de la estructura Vidrio Ancho 2,04 centímetros Procedencia Importado, Peso 0,128 Kilogramos Color de luz Luz fría Diámetro Tubo T5 Referencia P31620-3, Voltaje 75V Largo 118 centímetros Con Certificado de Conformidad de Producto expedido por un organismo de certificación acreditado de acuerdo con el retie/retilap mediante certificación ONAC Y/O CIDET vigente, cumpliendo RETIE RETILAP y NTC 2050
716 | TUBO FLUORESCENTE T-8 17W | UNIDAD | Consumo (wtts) 28w Temperatura de color 6500 k Forma de bombillo Tubular Consumo (wtts) 17w Temperatura de color 4100 k Forma de bombillo Tubular Vida útil 15000 horas vida útil Uso Interior Tipo de rosca G13 Flujo luminoso 1140 lúmenes Material de la estructura Vidrio Ancho 3,02 centímetros Procedencia Importado Peso 0,11 Kilogramos, Color de luz Luz día Diámetro Tubo T8 Referencia P01423-3 Voltaje 64V, Largo 60 centímetros Largo 118 centímetros Con Certificado de Conformidad de Producto expedido por un organismo de certificación acreditado de acuerdo con el retie/retilap mediante certificación ONAC Y/O CIDET vigente, cumpliendo RETIE RETILAP y NTC 2050
717 | TUBO FLUORESCENTE T-8 32W | UNIDAD | TUBO FLUORESCENTE T8 32 W, VIDA UTIL 20000H FLUJO LUMINOSO: 2784Lm, TEMPERATURA DE COLOR 6500 Con Certificado de Conformidad de Producto expedido por un organismo de certificación acreditado de acuerdo con el retie/retilap mediante certificación ONAC Y/O CIDET vigente, cumpliendo RETIE RETILAP y NTC 2050
718 | TUBO LED 18W T8 1,22 DE LARGO | UNIDAD | TUBO LED 18W T8 1,22 DE LARGO, VIDA UTIL 25000H FLUJO LUMINOSO:1600Lm, TEMPERATURA DE COLOR 6500 Con Certificado de Conformidad de Producto expedido por un organismo de certificación acreditado de acuerdo con el retie/retilap mediante certificación ONAC Y/O CIDET vigente, cumpliendo RETIE RETILAP y NTC 2050
719 | TUBO LED INTEGRADO CON CABLE DE ALIMENTACIÓN | UNIDAD | Tubo led T5 de reducido tamaño que incluye cable de alimentación para conectar directamente a la corriente eléctrica. Ahorra más del 50% de energía respecto a los tubos fluorescentes convencionales, Ofrecen una mejor calidad de luz, no tiene parpadeos ni radiaciones ultravioleta y su encendido es inmediato, No requieren mantenimiento y aseguran una alta durabilidad.
720 | TUBO LED LUZ DIA 10W T8 | UNIDAD | TUBO LED LUZ DIA 10W T8 Con Certificado de Conformidad de Producto expedido por un organismo de certificación acreditado de acuerdo con el retie/retilap mediante certificación ONAC Y/O CIDET vigente, cumpliendo RETIE RETILAP y NTC 2050
721 | TUBO LED T12 2,44m | UNIDAD | Con Certificado de Conformidad de Producto expedido por un organismo de certificación acreditado de acuerdo con el retie/retilap mediante certificación ONAC Y/O CIDET vigente, cumpliendo RETIE RETILAP y NTC 2050
722 | TUBO PVC 1/2" x 6 MTS | UNIDAD | Los Tubosistemas PVC Presión PAVCO son fabricados bajo las normas NTC 382, Tubos de Policloruro de Vinilo (PVC) clasificados según la Presión (serie RDE), NTC 1339 Accesorios de (Poli Cloruro de Vinilo) (PVC) Schedule 40 y NTC 576 para la soldadura. Uso Instalaciones para el transporte de agua de consumo humano a presion RDE segun diametro
723 | TUBO PVC 1" PRESION | UNIDAD
724 | TUBO PVC 1 1/2" x 3 MTS PRESIÓN | UNIDAD
725 | TUBO PVC 1 1/4" PRESIÓN | METRO
726 | TUBO PVC 2" PRESIÓN | METRO
727 | TUBO PVC 2" SANITARIO | UNIDAD | Tubo sanitario PVC de 2 pulgada por 6 metros. Los Tubosistemas PVC Presión PAVCO son fabricados bajo las normas NTC 382, Tubos de Policloruro de Vinilo (PVC) clasificados según la Presión (serie RDE), NTC 1339 Accesorios de (Poli Cloruro de Vinilo) (PVC) Schedule 40 y NTC 576 para la soldadura, Uso Instalaciones para el transporte de agua de consumo humano a presion
728 | TUBO RECTANGULAR 4CMX 8 CM X 6 MT | UNIDAD | tubo estructural en acero de 80x40mm calibre 14, espesor 2mm por 6metros
729 | TUBO SANITARIO 3" X 6 MTS DE LARGO | UNIDAD | Tubo sanitario PVC de 3 pulgada por 6 metros. Los Tubosistemas PVC Presión PAVCO son fabricados bajo las normas NTC 382, Tubos de Policloruro de Vinilo (PVC) clasificados según la Presión (serie RDE), NTC 1339 Accesorios de (Poli Cloruro de Vinilo) (PVC) Schedule 40 y NTC 576 para la soldadura, Uso Instalaciones para el transporte de agua de consumo humano a presion
730 | UNIDAD DE SENSOR REPUESTO ORINAL | UNIDAD | Grifo antibandalico operado por Sensor de movimeinto incrustado en muro para orinal
731 | UNIDAD DE SENSOR REPUESTO SANITARIO | UNIDAD | Grifo antibandalico operado por Sensor de movimeinto incrustado en muro para sanitario
732 | UNIÓN ADAPTADOR MACHO AGUA PRESIÓN 1/2" | UNIDAD | Accesorio PVC Los Tubosistemas PVC Presión PAVCO son fabricados bajo las normas NTC 382, Tubos de Policloruro de Vinilo (PVC) clasificados según la Presión (serie RDE), NTC 1339 Accesorios de (Poli Cloruro de Vinilo) (PVC) Schedule 40 y NTC 576 para la soldadura.Uso Instalaciones para el transporte de agua de consumo humano a presion
733 | UNIÓN AGUA POTABLE DE 1/2" | UNIDAD | Accesorio PVC Los Tubosistemas PVC Presión PAVCO son fabricados bajo las normas NTC 382, Tubos de Policloruro de Vinilo (PVC) clasificados según la Presión (serie RDE), NTC 1339 Accesorios de (Poli Cloruro de Vinilo) (PVC) Schedule 40 y NTC 576 para la soldadura.Uso Instalaciones para el transporte de agua de consumo humano a presion
734 | UNIÓN CANALETA 100x45 | UNIDAD | Accesorio para canaleta, unión
735 | UNIÓN CONDUIT 3/4" | UNIDAD | Accesorio PVC Los Tubosistemas PVC Presión PAVCO son fabricados bajo las normas NTC 382, Tubos de Policloruro de Vinilo (PVC) clasificados según la Presión (serie RDE), NTC 1339 Accesorios de (Poli Cloruro de Vinilo) (PVC) Schedule 40 y NTC 576 para la soldadura.Uso Instalaciones para el transporte de agua de consumo humano a presión
736 | UNIÓN DREESER 2" | UNIDAD | Union de presión y resistencia, de adecuada conectividad, alta calidad.450 psiRETIE
737 | UNIÓN DREESER 3" | UNIDAD
738 | UNIÓN EMT 3/4" | UNIDAD | UNION EMT 3/4" Material: acero con recubrimiento superficial (zinc) tornillo de fijación Con Certificado de Conformidad de Producto expedido por un organismo de certificación acreditado de acuerdo con el retie/retilap mediante certificación ONAC Y/O CIDET vigente, cumpliendo RETIE RETILAP y NTC 2050
739 | UNIÓN EMT 1/2" | UNIDAD | UNION EMT DE 1/2 PARA TUBERIA EMT, EN ZINC, REF: 19130Z.
740 | UNIÓN EMT 1" | UNIDAD | Material: acero con recubrimiento superficial (zinc) tornillo de fijación Con Certificado de Conformidad de Producto expedido por un organismo de certificación acreditado de acuerdo con el retie mediante certificación ONAC Y/O CIDET vigente cumpliendo RETIE y NTC 2050
741 | UNIÓN EMT 2" | UNIDAD
742 | UNION PARA CANALETA 60X40 MM BLANCA | UNIDAD | Autoextinguible, irrompible, resistente a los rayos ultra violeta, no conduce electricidad, Tipo Accesorios canaleta Medidas60 x 40 mm, Unión elaborada de material resistente y duradero, Material Plástico, Uso para canaletas de superficie y piso Color Blanca.
743 | UNIÓN PVC 3/4" PRESIÓN | UNIDAD | Accesorio PVC Los Tubosistemas PVC Presión PAVCO son fabricados bajo las normas NTC 382, Tubos de Policloruro de Vinilo (PVC) clasificados según la Presión (serie RDE), NTC 1339 Accesorios de (Poli Cloruro de Vinilo) (PVC) Schedule 40 y NTC 576 para la soldadura.Uso Instalaciones para el transporte de agua de consumo humano a presión
744 | UNIÓN PVC 1" PRESIÓN | UNIDAD
745 | UNIÓN PVC 1 1/2" PRESIÓN | UNIDAD
746 | UNIÓN PVC 1 1/4" PRESIÓN | UNIDAD
747 | UNIÓN PVC 2" PRESION | UNIDAD
748 | UNIÓN PVC 3" PRESIÓN | UNIDAD
749 | UNIÓN PVC 2" SANITARIO | UNIDAD | Accesorio PVC Los Tubosistemas PVC Presión PAVCO son fabricados bajo las normas NTC 382, Tubos de Policloruro de Vinilo (PVC) clasificados según la Presión (serie RDE), NTC 1339 Accesorios de (Poli Cloruro de Vinilo) (PVC) Schedule 40 y NTC 576 para la soldadura.Uso Instalaciones para el transporte de agua de consumo humano a presión
750 | UNIÓN PVC 2 1/2" SANITARIO | UNIDAD
751 | UNIÓN PVC 4" SANITARIO | UNIDAD
752 | UNIÓN PVC 6" SANITARIO | UNIDAD
753 | UNIÓN UNIVERSAL PVC 1/2" | UNIDAD | Cuerpo en PVC, Empaque de caucho, Presión de trabajo 150PSI; 92°C
754 | UNIÓN UNIVERSAL PVC 3/4" | UNIDAD
755 | UNIÓN UNIVERSAL PVC 1" | UNIDAD
756 | UREA | KILO | Granulado con 46% de nitrogeno escencial para el crecimiento de las plantas verdes
757 | VARILLA CORRUGADA 1/2" L = 6 MTS | UNIDAD | Varilla con gran capacidad de agarre al hormigón por lo que las convierte en estructuras más estables y fuertes. Acero, norma técnica NTC 2289 para construcciones sismo resistentes
758 | VARILLA CORRUGADA DE HIERRO 3/8" | METRO
759 | VARILLA CUADRADA DE HIERRO 1/2" X 6MTS | UNIDAD
760 | VARILLA LISA REDONDA DE CHIPA DE 3/8 | METRO
761 | VIGUETA PARA DRYWALL | UNIDAD | Perfil para cielo raso de Drywall, 2,44
762 | VINILO EXTERIORES T-1 VARIOS COLORES | GALÓN | "Pintura Tipo 1* diluible con agua, fabricada apartir de copolímeros Acrílicos. Cuenta con una emulsión siliconada quepermite máxima lavabilidad, resistencia al frote sin desgaste pordesprendimiento y alta resistencia a la formación de hongos. Productoformulado sin plomo ni cromo
763 | VINILO EXTERIORES T-2 VARIOS COLORES | CUÑETE | Es una pintura tipo 2 diluíble con agua, especialmente formulada con emulsión vinil acrílica para garantizar belleza y protección de superficies interiores con características de tersura y alto rendimiento dependiendo del espesor y las condiciones de aplicación. Ofrece una amplia gama de colores entre mezclables con acabado mate, un optimo cubrimiento y rendimiento
764 | VINIPEL INDUSTRIAL 50 CMS X 300MTS | ROLLO | VINIPEL CALIBRE 8 MICRAS PREESTIRADO CON EL CENTRO DE CARTON EN ROLLO, PLASTICO EN PERFECTO ESTADO, SIRVE PARA TRASTEOS, EMBLAJE DE CUALQUIER TIPO, Para Embalaje 50cm X 300 Mt. x unidad, película extensible transparente de la mas alta calidad con excelente pegue en sus caras cuya resistencia lo hacen especial para envolver mercancía a un bajo costo
765 | VIRUTA EN ACERO x 200 gr. | UNIDAD | Acero medio. VIRUTA MEDIANA - Agiliza trabajos de remoción - Resistencia a la corrosión - Mayor poder abrasivo - Menor empaste
766 | VISAGRA OMEGA 3" CALIBRE 14 | UNIDAD | Para instalar en productos de madera, metálicos y aluminio. Desarmables, por llevar un solo pasador el cual se puede colocar en ambos lados, según la necesidad. Una ala se aloja dentro de la otra, por lo cual no es necesario fabricar caja para su instalación. Pasadores de cabeza plana o redonda. Bis omeguita 2” lat C. 18 CT que permite el giro entre 2 elementos, está compuesto de 2 partes las cuales permiten la unión entre dos elementos posibilitando el giro.
767 | YEE PVC 4" PARA AGUAS LLUVIAS | UNIDAD | Accesorio PVC Los Tubosistemas PVC Presión son fabricados bajo las normas NTC 382, Tubos de Policloruro de Vinilo (PVC) clasificados según la Presión (serie RDE), NTC 1339 Accesorios de (Poli Cloruro de Vinilo) (PVC) Schedule 40 y NTC 576 para la soldadura.Uso Instalaciones para el transporte de agua de consumo humano a presion
768 | YEE PVC 1/2" PARA MAGUERA | UNIDAD
769 | YEE PVC 2" SANITARIO | UNIDAD
770 | YESO BLANCO | KILO | Aglomerante de yeso, alta adherencia al pañete, revoque ó repello y a la pintura, asegura la calidad del acabado final, alta calidad, uniforme, fácil aplicación, excelente acabado, proporciona una textura lisa, alta duresa y gran adherencia al revoque.
NOTA 1: La no inclusión de esta información será objeto de RECHAZO DE LA PROPUESTA.
Nota 2: Este anexo deberá llenarse en su totalidad, ofertando la Especificación Técnica OFERTADA correspondiente para cada uno de los Ítems, so pena de ser rechazado.
CRITERIOS AMBIENTALES PARA LA CONTRATACIÓN DE FERRETERÍA
La Oficina Asesora de Planeación y Control de la Universidad Distrital Francisco José de Caldas, a través de su oficina desarrolladora del Plan Institucional de Gestión Ambiental –PIGA- , fija los presentes criterios, que deben ser cumplidos sin excepción por la empresa que resulte adjudicataria del presente proceso de selección, y que se convierten en aspectos obligantes durante el desarrollo del contrato respectivo.
UNIVERSIDAD DISTRITAL FRANCISCO JOSÉ DE CALDAS
OFICINA ASESORA DE PLANEACION Y CONTROL
PLAN INSTITUCIONAL DE GESTION AMBIENTAL-PIGA
CRITERIOS AMBIENTALES PARA LA CONTRATACIÓN DE ELEMENTOS DE FERRETERÍA PARA LA UNIVERSIDAD
Bombillas
· Se debe hacer sustitución de bombillas incandescentes por bombillas ahorradoras de energía específicamente Lámparas Fluorescentes Compactas (LFC) de alta eficiencia de acuerdo a las características de ahorro y eficiencia energética establecidos en el Decreto 2331 de 2007. Todos los usuarios del servicio de energía eléctrica sustituirán, las fuentes de iluminación de baja eficacia lumínica, utilizando las fuentes de iluminación de mayor eficacia lumínica disponibles en el mercado de acuerdo con el Decreto 3450 de 2008 y se deben tener en cuenta los requisitos técnicos que deben tener las fuentes lumínicas de alta eficacia usadas en sedes de entidades públicas, de acuerdo con lo establecido en la Resolución 180606 de 2008.
· Para el caso de pinturas y barnices se requiere adquirir productos biodegradables o de menor impacto, que cumplan con normas de calidad, para evitar la emisión de gases tóxicos y efectos negativos ocasionados por los vertimientos al alcantarillado.
Grifería, dispositivos y accesorios
· Los dispositivos para baños y cocinas tales como grifos, llaves, flotadores, duchas y otros accesorios deben contar con características de ahorro de agua tal y como se relaciona en la ley 373 de 1997 bajo la cual se establecen los programas para el ahorro y uso eficiente de agua, y el decreto 3102 de 1997 por el cual se reglamenta la instalación de equipos, sistemas e implementos de bajo consumo de agua.
Productos de aseo y limpieza
· Los productos de aseo, higiene y limpieza que suministre la empresa contratista deben cumplir con los parámetros establecidos bajo el decreto 1545 de 1998 por el cual se reglamentan parcialmente los Regímenes Sanitarios, del Control de Calidad y de Vigilancia de los Productos de aseo, higiene y limpieza de uso doméstico y se dictan otras disposiciones.
Adoquines
· La ferretería debe garantizar que los materiales utilizados en la fabricación de adoquín deben cumplir con las siguientes Normas Técnicas Colombianas (NTC):
-NTC 174 Concreto. Especificaciones de los agregados para concreto.
-NTC 1299 Aditivos químicos para concreto.
-NTC 3760 Concreto coloreado integralmente. Especificaciones para pigmentos.
-NTC 2017 Adoquines de concreto para pavimentos.
En caso de utilizar adoquines de arcilla, estos deben cumplir con las normas técnicas nacionales: NTC 3829 (de 1996-02-21) del Instituto Colombiano de Normas Técnicas ICONTEC, e internacionales de la American Society for Testing and Materials ASTM -, en la producción y fabricación de adoquines de arcilla para garantizar su durabilidad.
Cemento
· La ferretería debe garantizar que el cemento cumpla con las siguientes Normas Técnicas Colombianas (NTC):
-NTC 121 Cemento Pórtland. Especificaciones físicas y mecánicas.
-NTC 321 Cemento Pórtland. Especificaciones químicas.
-NTC 1362 Cemento Portland blanco
Glifosato
· Sería conveniente que la Universidad utilizara un herbicida, con componentes de menor impacto. Debido a que el glifosato puede causar efectos agudos y crónicos sobre la salud, como también daños e impactos inesperados en el medio ambiente.
PIGA.
Atentamente,
Nombre o Razón Social del Proponente: ____________________________
NIT : __________________________________________________________
Nombre del Representante Legal: __________________________________
C. C. No. :______________________ De :_____________________________
Dirección: ____________________________________________________
Correo electrónico: ______________________________________________
Teléfonos: ___________________________ Fax: _____________________
Ciudad: ______________________________________________________
FIRMA: ________________________________
NOMBRE Y CALIDAD DE QUIEN FIRMA: ____________________________